## TIPO 1 - 127V_BLOCOS
MINISTÉRIO DA EDUCAÇÃO
Obra: Proinfância - Tipo 1- opção 127V com blocos
Data de preço: Março/2019 sem desoneração
Unidade federativa: Belo Horizonte - Minas Gerais | [6 empty] | BDI: | 27.7%
ENDEREÇO: RUA A, ÁREA INSTITUCIONAL 4, LOTEAMENTO VERMELHO II, DISTRITO DE VERMELHO , MURIAÉ – MG.
Edificação principal do Proinfância Tipo 1 – Escola Municipal Vermelho II – Muriaé – MG. | [6 empty] | Data: 29/07/2019
|  |  | Edificação principal do Proinfância 1 | UN | 1 |  |  | 2577738.2507
ITEM | CÓDIGO | FONTE | DESCRIÇÃO DOS SERVIÇOS | UN. | QUANT. | CUSTO (R$) | PREÇO (R$) | VALOR (R$)
1 |  |  | SERVIÇOS PRELIMINARES
1.1 | 74209/1 | SINAPI | Placa da obra em chapa de aço galvanizado, Padrão Governo Federal | m² | 10 | 306.24 | 391.0685 | 3910.6848
1.2 | 74220/1 | SINAPI | Tapume de chapa de madeira compensada, espessura 6mm (40x2,20m) | m² | 88 | 48.23 | 61.5897 | 5419.8945
1.3 | 9540 | SINAPI | Entrada de energia elétrica aérea monofásica 50A com poste de concreto; inclusive cabeamento, caixa de proteção para medidor e aterramento | un | 1 | 914.75 | 1168.1357 | 1168.1357
1.4 | C2850 | SEINFRA | Ligação provisória de energia elétrica em canteiro de obra | un | 1 | 1510.9 | 1929.4193 | 1929.4193
1.5 | C2851 | SEINFRA | Instalação provisória de água | un | 1 | 931.71 | 1189.7937 | 1189.7937
1.6 | C2849 | SEINFRA | Instalações provisórias de esgoto | un | 1 | 206 | 263.062 | 263.062
1.7 | 93212 | SINAPI | Execução de sanitário e vestiário em canteiro de obra, inclusive instalação e aparelhos | m² | 2.52 | 661.04 | 844.1481 | 2127.2532
1.8 | 93207 | SINAPI | Barracão para escritório de obra porte pequeno s=20,00m² | m² | 20 | 734.86 | 938.4162 | 18768.3244
1.9 | 93584 | SINAPI | Barracão provisório para deposito | m² | 20 | 583.15 | 744.6825 | 14893.651
1.10 | 74077/3 | SINAPI | Locação da obra (execução de gabarito) | m² | 1514.3 | 4.32 | 5.5166 | 8353.848
1.11 | C2290 | SEINFRA | Sondagem do terreno (mínimo de 2 furos com 7m de profundidade para até 200m²) | m | 56 | 54.52 | 69.622 | 3898.8342
1.12 | 73859/2 | SINAPI | Limpeza mecanizada de terreno com remoção de camada vegetal | m² | 2400 | 1.18 | 1.5069 | 3616.464
[6 empty] | Subtotal |  | 65539.3648
2 |  |  | MOVIMENTO DE TERRA PARA FUNDAÇÕES
2.1 |  |  | EDIFICAÇÃO
2.1.1 | 93382 | SINAPI | Aterro apiloado em camadas de 0,20 m com material argilo - arenoso (entre baldrames) | m³ | 194.06 | 23.67 | 30.2266 | 5865.7721
2.1.2 | 93358 | SINAPI | Escavação manual de valas em qualquer terreno exceto rocha até h=2,0 m | m³ | 255.97 | 58.43 | 74.6151 | 19099.2297
2.1.3 | 94098 | SINAPI | Regularização e compactação do fundo de valas | m² | 141.92 | 5.23 | 6.6787 | 947.8425
2.1.4 | 96995 | SINAPI | Reaterro apiloado de vala com material da obra | m³ | 159.82 | 35.42 | 45.2313 | 7228.8728
2.2 |  |  | MURETA E ABRIGO GÁS
2.2.1 | 93358 | SINAPI | Escavação manual de valas em qualquer terreno exceto rocha até h=2,0 m | m³ | 10.76 | 58.43 | 74.6151 | 802.8586
2.2.2 | 94098 | SINAPI | Regularização e compactação do fundo de valas | m² | 14.54 | 5.23 | 6.6787 | 97.1084
2.2.3 | 96995 | SINAPI | Reaterro apiloado de vala com material da obra | m³ | 9.01 | 35.42 | 45.2313 | 407.5344
2.3 |  |  | CASTELO D'ÁGUA
2.3.1 | 93358 | SINAPI | Escavação manual de valas em qualquer terreno exceto rocha até h=2,0 m | m³ | 9.6 | 58.43 | 74.6151 | 716.3051
2.3.2 | 94098 | SINAPI | Regularização e compactação do fundo de valas | m² | 12.96 | 5.23 | 6.6787 | 86.5561
2.3.3 | 96995 | SINAPI | Reaterro apiloado de vala com material da obra | m³ | 1.82 | 35.42 | 45.2313 | 82.321
[6 empty] | Subtotal |  | 35334.4006
3 |  |  | FUNDAÇÕES
3.1 |  |  | CONCRETO ARMADO PARA FUNDAÇÕES - BLOCOS
3.1.1 | 90880 | SINAPI | Estaca Ø 20cm escavada manualmente fck= 15MPa, sem armação | m | 199.5 | 51.72 | 66.0464 | 13176.2648
3.1.2 | 90883 | SINAPI | Estaca Ø 40cm escavada manualmente fck= 15MPa, sem armação | m | 199.5 | 65.37 | 83.4775 | 16653.7593
3.1.3 | 95241 | SINAPI | Lastro de concreto não-estrutural, espessura 5cm | m² | 42.29 | 19.83 | 25.3229 | 1070.9059
3.1.4 | CONS.01 | FNDE | Forma de madeira em tábuas para fundações, com reaproveitamento | m² | 161.06 | 31.78 | 40.5831 | 6536.3076
3.1.5 | 92794 | SINAPI | Armação de aço CA-50 Ø 10mm; incluso fornecimento, corte, dobra e colocação | kg | 493.91 | 5.43 | 6.9341 | 3424.8263
3.1.6 | 92795 | SINAPI | Armação de aço CA-50 Ø 12,5mm; incluso fornecimento, corte, dobra e colocação | kg | 273.43 | 5.05 | 6.4489 | 1763.3091
3.1.7 | 92791 | SINAPI | Armação de aço CA-60 Ø 5,0mm; incluso fornecimento, corte, dobra e colocação | kg | 411.59 | 6.66 | 8.5048 | 3500.4989
3.1.8 | 92720 | SINAPI | Concreto Bombeado fck= 25MPa; incluindo preparo, lançamento e adensamento | m³ | 25.35 | 363.27 | 463.8958 | 11759.7583
3.2 |  |  | CONCRETO ARMADO PARA FUNDAÇÕES - VIGAS BALDRAMES |  | 0
3.2.1 | CONS.02 | FNDE | Forma de madeira em tábuas para fundações, com reaproveitamento | m² | 585.55 | 31.78 | 40.5831 | 23763.4108
3.2.2 | 92792 | SINAPI | Armação de aço CA-50 Ø 6,3mm; incluso fornecimento, corte, dobra e colocação | kg | 0.17 | 6.15 | 7.8536 | 1.3351
3.2.3 | 92793 | SINAPI | Armação de aço CA-50 Ø 8mm; incluso fornecimento, corte, dobra e colocação | kg | 1085.58 | 6.55 | 8.3643 | 9080.1711
3.2.4 | 92794 | SINAPI | Armação de aço CA-50 Ø 10mm; incluso fornecimento, corte, dobra e colocação | kg | 99.87 | 5.43 | 6.9341 | 692.5096
3.2.5 | 92795 | SINAPI | Armação de aço CA-50 Ø 12,5mm; incluso fornecimento, corte, dobra e colocação | kg | 44.09 | 5.05 | 6.4489 | 284.3298
3.2.6 | 92791 | SINAPI | Armação de aço CA-60 Ø 5,0mm; incluso fornecimento, corte, dobra e colocação | kg | 554.73 | 6.66 | 8.5048 | 4717.8788
3.2.7 | 92720 | SINAPI | Concreto Bombeado fck= 25MPa; incluindo preparo, lançamento e adensamento | m³ | 39.45 | 363.27 | 463.8958 | 18300.6889
3.3 |  |  | FUNDAÇÃO DO CASTELO D'ÁGUA |  | 0
3.3.1 | 90880 | SINAPI | Estaca Ø 25cm escavada manualmente fck= 15MPa, sem armação - 7m | m | 63 | 51.72 | 66.0464 | 4160.9257
3.3.2 | 95601 | SINAPI | Corte e reparo em cabeça de estaca | un | 9 | 16.83 | 21.4919 | 193.4272
3.3.3 | 95241 | SINAPI | Lastro de concreto não-estrutural, espessura 5cm | m² | 12.96 | 19.83 | 25.3229 | 328.1849
3.3.4 | CONS.03 | FNDE | Forma de madeira em tábuas para fundações, com reaproveitamento | m² | 8.64 | 31.78 | 40.5831 | 350.6376
3.3.5 | 92794 | SINAPI | Armação de aço CA-50 Ø 10mm; incluso fornecimento, corte, dobra e colocação | kg | 238.29 | 5.43 | 6.9341 | 1652.3291
3.3.6 | 92795 | SINAPI | Armação de aço CA-50 Ø 12,5mm; incluso fornecimento, corte, dobra e colocação | kg | 199.34 | 5.05 | 6.4489 | 1285.5138
3.3.7 | 92798 | SINAPI | Armação de aço CA-50 Ø 25mm; incluso fornecimento, corte, dobra e colocação | kg | 18.49 | 5.45 | 6.9596 | 128.6839
3.3.8 | 92799 | SINAPI | Armação de aço CA-60 Ø 4,2mm; incluso fornecimento, corte, dobra e colocação | kg | 23.54 | 7.04 | 8.9901 | 211.6265
3.3.9 | 92720 | SINAPI | Concreto Bombeado fck= 25MPa; incluindo preparo, lançamento e adensamento | m³ | 10.87 | 363.27 | 463.8958 | 5042.5472
3.4 |  |  | ABRIGO DE GÁS - BLOCOS |  | 0
3.4.1 | 90883 | SINAPI | Estaca Ø 30cm escavada manualmente fck= 15MPa, sem armação | m | 21 | 65.37 | 83.4775 | 1753.0273
3.4.2 | 95241 | SINAPI | Lastro de concreto não-estrutural, espessura 5cm | m² | 1.5 | 19.83 | 25.3229 | 37.9844
3.4.3 | CONS.04 | FNDE | Forma de madeira em tábuas para fundações, com reaproveitamento | m² | 6 | 31.78 | 40.5831 | 243.4984
3.4.4 | 92791 | SINAPI | Armação de aço CA-60 Ø 5,0mm; incluso fornecimento, corte, dobra e colocação | kg | 12.23 | 6.66 | 8.5048 | 104.0139
3.4.6 | 92720 | SINAPI | Concreto Bombeado fck= 25MPa; incluindo preparo, lançamento e adensamento | m³ | 0.75 | 363.27 | 463.8958 | 347.9218
3.5 |  |  | MURETA E ABRIGO DE GÁS - VIGAS BALDRAME |  | 0
3.5.1 | 95241 | SINAPI | Lastro de concreto não-estrutural, espessura 5cm | m² | 11.45 | 19.83 | 25.3229 | 289.9473
3.5.2 | CONS.05 | FNDE | Forma de madeira em tábuas para fundações, com reaproveitamento | m² | 36.64 | 31.78 | 40.5831 | 1486.9633
3.5.3 | 92793 | SINAPI | Armação de aço CA-50 Ø 8mm; incluso fornecimento, corte, dobra e colocação | kg | 78.87 | 6.55 | 8.3643 | 659.6963
3.5.4 | 92791 | SINAPI | Armação de aço CA-60 Ø 5,0mm; incluso fornecimento, corte, dobra e colocação | kg | 8.43 | 6.66 | 8.5048 | 71.6956
3.5.5 | 92720 | SINAPI | Concreto Bombeado fck= 25MPa; incluindo preparo, lançamento e adensamento | m³ | 3.44 | 363.27 | 463.8958 | 1595.8015
[6 empty] | Subtotal |  | 134670.3799
4 |  |  | SUPERESTRUTURA
4.1 |  |  | CONCRETO ARMADO - PILARES
4.1.1 | 92431 | SINAPI | Montagem e desmontagem de forma para pilares, em chapa de madeira compensada plastificada com reaproveitamento | m² | 468.33 | 34.81 | 44.4524 | 20818.3784
4.1.2 | 92794 | SINAPI | Armação de aço CA-50 Ø 10mm; incluso fornecimento, corte, dobra e colocação | kg | 1160.01 | 5.43 | 6.9341 | 8043.6369
4.1.3 | 92795 | SINAPI | Armação de aço CA-50 Ø 12,5mm; incluso fornecimento, corte, dobra e colocação | kg | 604.15 | 5.05 | 6.4489 | 3896.0727
4.1.4 | 92791 | SINAPI | Armação de aço CA-60 Ø 5,0mm; incluso fornecimento, corte, dobra e colocação | kg | 640.24 | 6.66 | 8.5048 | 5445.126
4.1.5 | 92720 | SINAPI | Concreto Bombeado fck= 25MPa; incluindo preparo, lançamento e adensamento | m³ | 25.7 | 363.27 | 463.8958 | 11922.1218
4.2 |  |  | CONCRETO ARMADO - VIGAS |  | 0
4.2.1 | 92431 | SINAPI | Montagem e desmontagem de forma para pilares, em chapa de madeira compensada plastificada com reaproveitamento | m² | 595.11 | 34.81 | 44.4524 | 26454.0499
4.2.2 | 92793 | SINAPI | Armação de aço CA-50 Ø 8mm; incluso fornecimento, corte, dobra e colocação | kg | 1058.64 | 6.55 | 8.3643 | 8854.8355
4.2.3 | 92794 | SINAPI | Armação de aço CA-50 Ø 10mm; incluso fornecimento, corte, dobra e colocação | kg | 62.37 | 5.43 | 6.9341 | 432.4804
4.2.4 | 92795 | SINAPI | Armação de aço CA-50 Ø 12,5mm; incluso fornecimento, corte, dobra e colocação | kg | 7.16 | 5.05 | 6.4489 | 46.1738
4.2.5 | 92791 | SINAPI | Armação de aço CA-60 Ø 5,0mm; incluso fornecimento, corte, dobra e colocação | kg | 568.99 | 6.66 | 8.5048 | 4839.1575
4.2.6 | 92720 | SINAPI | Concreto Bombeado fck= 25MPa; incluindo preparo, lançamento e adensamento | m³ | 40.15 | 363.27 | 463.8958 | 18625.416
4.3 |  |  | CONCRETO ARMADO PARA VERGAS |  | 0
4.3.1 | 93183 | SINAPI | Verga e contraverga pré-moldada fck= 20MPa, seção 10x10cm | m | 216.6 | 32.6 | 41.6302 | 9017.1013
4.4 |  |  | CONCRETO ARMADO - MURETA - PILARES |  | 0
4.4.1 | 92431 | SINAPI | Montagem e desmontagem de forma para pilares, em chapa de madeira compensada plastificada com reaproveitamento | m² | 14.54 | 34.81 | 44.4524 | 646.3375
4.4.2 | 92793 | SINAPI | Armação de aço CA-50 Ø 8mm; incluso fornecimento, corte, dobra e colocação | kg | 36.2 | 6.55 | 8.3643 | 302.7895
4.4.3 | 92791 | SINAPI | Armação de aço CA-60 Ø 5,0mm; incluso fornecimento, corte, dobra e colocação | kg | 7.85 | 6.66 | 8.5048 | 66.7628
4.4.4 | 92720 | SINAPI | Concreto Bombeado fck= 25MPa; incluindo preparo, lançamento e adensamento | m³ | 0.62 | 363.27 | 463.8958 | 287.6154
4.5 |  |  | CONCRETO ARMADO -CASA DE GÁS - PILARES, VIGAS E LAJE |  | 0
4.5.1 | 92431 | SINAPI | Montagem e desmontagem de forma para pilares, em chapa de madeira compensada plastificada com reaproveitamento | m² | 21.17 | 34.81 | 44.4524 | 941.0567
4.5.2 | 92792 | SINAPI | Armação de aço CA-50 Ø 6,3mm; incluso fornecimento, corte, dobra e colocação | kg | 18.52 | 6.15 | 7.8536 | 145.4477
4.5.3 | 92793 | SINAPI | Armação de aço CA-50 Ø 8mm; incluso fornecimento, corte, dobra e colocação | kg | 19.5 | 6.55 | 8.3643 | 163.1048
4.5.4 | 92794 | SINAPI | Armação de aço CA-50 Ø 10mm; incluso fornecimento, corte, dobra e colocação | kg | 29.17 | 5.43 | 6.9341 | 202.268
4.5.5 | 92791 | SINAPI | Armação de aço CA-60 Ø 5,0mm; incluso fornecimento, corte, dobra e colocação | kg | 25.77 | 6.66 | 8.5048 | 219.1692
4.5.6 | 92720 | SINAPI | Concreto Bombeado fck= 25MPa; incluindo preparo, lançamento e adensamento | m³ | 1.39 | 363.27 | 463.8958 | 644.8151
[6 empty] | Subtotal |  | 122013.917
5 |  |  | SISTEMA DE VEDAÇÃO VERTICAL
5.1 |  |  | ELEMENTOS VAZADOS
5.1.1 | 73937/1 | SINAPI | Cobogó de concreto (elemento vazado) - (6x40x40cm) assentado com argamassa traço 1:4 (cimento, areia) | m² | 6.1 | 88.53 | 113.0528 | 689.6221
5.2 |  |  | ALVENARIA DE VEDAÇÃO |  | 0
5.2.1 | 87489 | SINAPI | Alvenaria de vedação de 1/2 vez em tijolos cerâmicos (dimensões nominais: 39x19x09); assentamento em argamassa no traço 1:2:8 (cimento, cal e areia) para parede interna | m² | 1015.65 | 35.15 | 44.8865 | 45589.0245
5.2.2 | 87519 | SINAPI | Alvenaria de vedação de 1 vez em tijolos cerâmicos de 08 furos (dimensões nominais: 19x19x09); assentamento em argamassa no traço 1:2:8 (cimento, cal e areia) para sóculos | m² | 16.86 | 59.87 | 76.454 | 1289.0143
5.2.3 | 87491 | SINAPI | Alvenaria de vedação horizontal em tijolos cerâmicos dimensões nominais: 14x19x39; assentamento em argamassa no traço 1:2:8 (cimento, cal e areia) para parede externa | m² | 710.21 | 48.68 | 62.1644 | 44149.7501
5.2.4 | 72132 | SINAPI | Alvenaria em tijolos maciços 5x10x20 cm (espessura 10cm), acentamento com argamassa no traço 1:2:8 (cimento, cal e areia) | m² | 13.02 | 55.64 | 71.0523 | 925.1007
5.2.5 | 93202 | SINAPI | Encunhamento (aperto de alvenaria) em tijolo cerâmicos maciços 5x10x20cm 1 vez (esp. 20cm), assentamento c/ argamassa traço1:6 (cimento e areia) | m | 536.28 | 17.2 | 21.9644 | 11779.0684
5.2.6 | 79627 | SINAPI | Divisória de banheiros e sanitários em granito com espessura de 2cm polido assentado com argamassa traço 1:4 | m² | 15.72 | 465.87 | 594.916 | 9352.0794
5.2.7 | C4495 | SEINFRA | Fechamento de shafts em gesso acartonado | m² | 7.2 | 85 | 108.545 | 781.524
5.3 |  |  | ALVENARIA DA MURETA |  | 0 |  |  | 0
5.3.1 | 90112 | SINAPI | Alvenaria de vedação horizontal em tijolos cerâmicos dimensões nominais: 14x19x39; assentamento em argamassa no traço 1:2:8 (cimento, cal e areia) | m² | 41.77 | 56.58 | 72.2527 | 3017.9936
[6 empty] | Subtotal |  | 117573.1771
6 |  |  | ESQUADRIAS
6.1 |  |  | PORTAS DE MADEIRA
6.1.1 | 90842 | SINAPI | Porta de Madeira - PM1 - 70x210, incluso ferragens e fechadura, conforme projeto de esquadrias | un | 10 | 686.42 | 876.5583 | 8765.5834
6.1.2 | 91298 | SINAPI | Porta de Madeira - PM2 - 80x210, com veneziana, incluso ferragens e fechadura, conforme projeto de esquadrias | un | 5 | 731.25 | 933.8062 | 4669.0312
6.1.3 | 90843 | SINAPI | Porta de Madeira - PM3 - 80x210, incluso ferragens e fechadura, conforme projeto de esquadrias | un | 6 | 709.7 | 906.2869 | 5437.7214
6.1.4 | 90843 | SINAPI | Porta de Madeira - PM4 - 80x210, incluso ferragens e fechadura, conforme projeto de esquadrias | un | 4 | 709.7 | 906.2869 | 3625.1476
6.1.5 | 90843 | SINAPI | Porta de Madeira - PM5 - 80x210, incluso ferragens e fechadura, conforme projeto de esquadrias | un | 10 | 709.7 | 906.2869 | 9062.869
6.1.6 | COMP.01 | CCU | Porta de compensando de madeira - PM6 - 60x100, folha lisa revestida com laminado melamínico, incluso ferragens, conforme projeto de esquadrias | un | 8 | 478.58 | 611.1467 | 4889.1733
6.2 |  |  | FERRAGENS E ACESSÓRIOS |  | 0
6.2.1 | 74046/2 | SINAPI | Fechadura de embutir completa, tipo tarjeta livre-ocupado | un | 8 | 31.39 | 40.085 | 320.6802
6.2.2 | C1898 | SEINFRA | Peças de apoio para deficientes em aço inox, 60cm reta NBR9050 JACKWAL nas portas PM3 e PM5 | m | 8.4 | 199.26 | 254.455 | 2137.4222
6.2.3 | COMP.02 | CPU | Chapa metalica (alumínio) 0,80m x 0,4m, e= 1mm para as portas - fornecimento e instalação | m² | 19.2 | 116.11 | 148.2725 | 2846.8314
6.3 |  |  | PORTAS EM ALUMÍNIO |  | 0
6.3.1 | CONS.06 | FNDE | Porta de abrir - PA1 - 100x210 em chapa de alumínio com veneziana e vidro mini boreal- conforme projeto de esquadrias, inclusive ferragens e vidro | m² | 2.1 | 1402.24 | 1790.6605 | 3760.387
6.3.2 | CONS.07 | FNDE | Porta de abrir - PA2 - 80x210 em chapa de alumínio com veneziana e vidro mini boreal- conforme projeto de esquadrias, inclusive ferragens e vidro | m² | 1.68 | 1138 | 1453.226 | 2441.4197
6.3.3 | CONS.08 | FNDE | Porta de abrir - PA3 - 160x210 em chapa de alumínio com veneziana- conforme projeto de esquadrias, inclusive ferragens e vidro | m² | 6.72 | 2061.7 | 2632.7909 | 17692.3548
6.3.4 | 68050 | SINAPI | Porta de correr - PA4 - 450x270 conforme projeto de esquadrias, inclusive ferragens e vidro liso incolor, espessura 8mm | m² | 143.1 | 359.89 | 459.5795 | 65765.8307
6.3.5 | 68050 | SINAPI | Porta de correr - PA5 - 240x210 - conforme projeto de esquadrias, inclusive ferragens e vidro liso incolor, espessura 8mm | m² | 5.04 | 359.89 | 459.5795 | 2316.2808
6.3.6 | 91341 | SINAPI | Porta de abrir - PA6 - 120x185 - veneziana- conforme projeto de esquadrias, inclusive ferragens | m² | 4.44 | 426.92 | 545.1768 | 2420.5852
6.3.7 | 91341 | SINAPI | Porta de abrir - PA7 - 160+90x210 - veneziana- conforme projeto de esquadrias, inclusive ferragens | m² | 5.25 | 426.92 | 545.1768 | 2862.1784
6.4 |  |  | PORTAS DE VIDRO - PV |  | 0
6.4.1 | CONS.09 | FNDE | Porta de Vidro temperado - PV1 - 175x230, com ferragens, conforme projeto de esquadrias | un | 1 | 2255.62 | 2880.4267 | 2880.4267
6.4.2 | CONS.10 | FNDE | Porta de Vidro temperado - PV2 - 175x230, de abir,com ferragens, conforme projeto de esquadrias | un | 1 | 2255.62 | 2880.4267 | 2880.4267
6.4.3 | 72120 | SINAPI | Bandeiras fixas de vidro 175x35 para porta PV2, conforme projeto de esquadria | m² | 3.53 | 232.39 | 296.762 | 1047.57
6.5 |  |  | JANELAS DE ALUMÍNIO - JA |  | 0
6.5.1 | 94559 | SINAPI | Janela de Alumínio - JA-01, 70x125, completa conforme projeto de esquadrias - Guilhotina | m² | 1.75 | 575.88 | 735.3988 | 1286.9478
6.5.2 | 94559 | SINAPI | Janela de Alumínio - JA-02, 110x145, completa conforme projeto de esquadrias - Guilhotina | m² | 1.6 | 575.88 | 735.3988 | 1176.638
6.5.3 | COMP.03 | CCU | Janela de Alumínio - JA-03, 140x115, completa conforme projeto de esquadrias - Fixa | m² | 3.22 | 463.3 | 591.6341 | 1905.0618
6.5.4 | 94559 | SINAPI | Janela de Alumínio - JA-04, 140x145, completa conforme projeto de esquadrias - Guilhotina | m² | 2.03 | 575.88 | 735.3988 | 1492.8595
6.5.5 | COMP.03 | CCU | Janela de Alumínio - JA-05, 200x105, completa conforme projeto de esquadrias - Fixa | m² | 2.16 | 463.3 | 591.6341 | 1277.9297
6.5.6 | 94569 | SINAPI | Janela de Alumínio - JA-06, 210x50, completa conforme projeto de esquadrias - Maxim-ar - incluso vidro liso incolor, espessura 6mm | m² | 2.1 | 408.06 | 521.0926 | 1094.2945
6.5.7 | 94569 | SINAPI | Janela de Alumínio - JA-07, 210x75, completa conforme projeto de esquadrias - Maxim-ar - incluso vidro liso incolor, espessura 6mm | m² | 12.6 | 408.06 | 521.0926 | 6565.767
6.5.8 | 94569 | SINAPI | Janela de Alumínio - JA-08, 210x100, completa conforme projeto de esquadrias - Maxim-ar - incluso vidro liso incolor, espessura 6mm | m² | 6.3 | 408.06 | 521.0926 | 3282.8835
6.5.9 | 94569 | SINAPI | Janela de Alumínio - JA-09, 210x150, completa conforme projeto de esquadrias - Maxim-ar - incluso vidro liso incolor, espessura 6mm | m² | 18.9 | 408.06 | 521.0926 | 9848.6505
6.5.10 | 94569 | SINAPI | Janela de Alumínio - JA-10, 140x150, completa conforme projeto de esquadrias - Maxim-ar - incluso vidro liso incolor, espessura 6mm | m² | 2.1 | 408.06 | 521.0926 | 1094.2945
6.5.11 | 94569 | SINAPI | Janela de Alumínio - JA-11, 140x75, completa conforme projeto de esquadrias - Maxim-ar - incluso vidro liso incolor, espessura 6mm | m² | 6.3 | 408.06 | 521.0926 | 3282.8835
6.5.12 | 94569 | SINAPI | Janela de Alumínio - JA-12, 420x50, completa conforme projeto de esquadrias - Maxim-ar - incluso vidro liso incolor, espessura 6mm | m² | 8.4 | 408.06 | 521.0926 | 4377.178
6.5.13 | 94569 | SINAPI | Janela de Alumínio - JA-13, 420x150, completa conforme projeto de esquadrias - Maxim-ar - incluso vidro liso incolor, espessura 6mm | m² | 12.6 | 408.06 | 521.0926 | 6565.767
6.5.14 | 94569 | SINAPI | Janela de Alumínio - JA-14, 560x100, completa conforme projeto de esquadrias - Maxim-ar - incluso vidro liso incolor, espessura 6mm | m² | 33.6 | 408.06 | 521.0926 | 17508.712
6.5.15 | 94569 | SINAPI | Janela de Alumínio - JA-15, 560x150, completa conforme projeto de esquadrias - Maxim-ar -incluso vidro liso incolor, espessura 6mm | m² | 16.8 | 408.06 | 521.0926 | 8754.356
6.5.16 | COMP.03 | CCU | Janela de Alumínio - JA-16, 160x0,85, completa conforme projeto de esquadrias - Fixa | m² | 5.44 | 463.3 | 591.6341 | 3218.4895
6.5.17 | COMP.04 | CPU | Tela de nylon de proteção- fixada na esquadria | m² | 19.38 | 76.67 | 97.9076 | 1897.4491
6.6 |  |  | VIDROS |  | 0
6.6.1 | 72118 | SINAPI | Vidro liso temperado incolor, espessura 6mm para janelas | m² | 16.2 | 147.44 | 188.2809 | 3050.1503
6.6.2 | 72118 | SINAPI | Vidro liso temperado incolor, espessura 6mm para porta PM5 | m² | 2.18 | 147.44 | 188.2809 | 410.4523
6.6.3 | 72120 | SINAPI | Box em vidro temperado incolor, 10mm, com altura de 1,80m | m² | 7.2 | 232.39 | 296.762 | 2136.6866
6.6.4 | 72120 | SINAPI | Divisória em vidro temperado, jateado, 10mm com porta de correr | m² | 3.57 | 232.39 | 296.762 | 1059.4404
6.6.5 | 85005 | SINAPI | Espelho cristal esp. 4mm sem moldura de madeira | m² | 16.9 | 328.5 | 419.4945 | 7089.457
6.7 |  |  | ESQUADRIA - GRADIL METÁLICO |  | 0
6.7.1 | CONS.11 | FNDE | Gradil metalico e tela de aço galvanizado , inclusive pintura - fornecimento e instalação (GR1, GR2, GR3, GR4) | m² | 69.79 | 152.37 | 194.5765 | 13579.4932
6.7.2 | CONS.12 | FNDE | Portão de abrir em chapa de aço perfurada, inclusive pintura - fornecimento e instalação (PF1 e PF2) | m² | 20.52 | 179.53 | 229.2598 | 4704.4113
6.7.3 | CONS.13 | FNDE | Fechamento com chapa de aço perfurada, inclusive perfis metálicos para suporte e pintura - fornecimento e instalação | m² | 164.44 | 213.46 | 272.5884 | 44824.4398
6.7.4 | CONS.14 | FNDE | Portão de abrir com gradil metálico e tela de aço galvanizado, inclusive pintura - fornecimento e instalação | m² | 13.5 | 232.03 | 296.3023 | 4000.0812
[6 empty] | Subtotal |  | 301306.6941
7 |  |  | SISTEMAS DE COBERTURA
7.1 | CONS.15 | FNDE | Estrutura steel frame metalica em tesouras | m² | 1451.75 | 72.37 | 92.4165 | 134165.6394
7.2 | COB-TEL-050 | SETOP | Telha Sanduiche metalica com preenchimento em PIR | m² | 1402.03 | 117.85 | 150.4945 | 210997.7337
7.3 | 75220 | SINAPI | Cumeeira em perfil ondulado de aço zincado | m | 83.13 | 46.43 | 59.2911 | 4928.87
7.4 | 94228 | SINAPI | Calha em chapa metalica Nº 22 desenvolvimento de 63 cm | m² | 115.14 | 63.65 | 81.281 | 9358.7001
7.5 | 94231 | SINAPI | Rufo em chapa de aço galvanizado nr. 24, desenvolvimento 73 cm | m | 139.8 | 31.87 | 40.698 | 5689.579
7.6 | 94231 | SINAPI | Rufo em chapa de aço galvanizado nr. 24, desenvolvimento 39 cm | m | 66.15 | 31.87 | 40.698 | 2692.172
7.7 | 94231 | SINAPI | Rufo em chapa de aço galvanizado nr. 24, desenvolvimento 32 cm | m | 108.8 | 31.87 | 40.698 | 4427.9413
7.8 | 71623 | SINAPI | Pingadeira ou chapim em concreto aparente desempenado | m | 266 | 26.02 | 33.2275 | 8838.5256
[6 empty] | Subtotal |  | 381099.1612
8 |  |  | IMPERMEABILIZAÇÃO
8.1 | 74106/1 | SINAPI | Impermeabilização com tinta betuminosa em fundações (vigas baldrames) | m² | 797.7 | 9.01 | 11.5058 | 9178.1527
8.2 | 98560 | SINAPI | Impermeabilização com argamassa e aditivo impermeabilizante e=2cm em áreas molhadas | m² | 211.5 | 34.08 | 43.5202 | 9204.5138
[6 empty] | Subtotal |  | 18382.6666
9 |  |  | REVESTIMENTOS INTERNO E EXTERNO
9.1 | 87878 | SINAPI | Chapisco de aderência em paredes internas, externas, vigas, platibanda e calhas | m² | 4176.74 | 3.11 | 3.9715 | 16587.7976
9.2 | 87535 | SINAPI | Emboço para paredes internas traço 1:2:9 - preparo manual - espessura 2,0 cm | m² | 2783 | 22.07 | 28.1834 | 78434.3744
9.3 | 87792 | SINAPI | Emboço paulista para paredes externas traço 1:2:9 - preparo manual - espessura 2,5 cm | m² | 1393.74 | 27.1 | 34.6067 | 48232.7421
9.4 | 87543 | SINAPI | Reboco para paredes internas, externas, pórticos, vigas, traço 1:4,5 - espessura 0,5 cm | m² | 1903.89 | 13.15 | 16.7925 | 31971.168
9.5 | 87273 | SINAPI | Revestimento cerâmico de paredes PEI IV- cerâmica 30 x 40 cm - incl. rejunte - conforme projeto - branca | m² | 671.71 | 48.63 | 62.1005 | 41713.5336
9.6 | 87267 | SINAPI | Revestimento cerâmico de paredes PEI IV - cerâmica 10 x 10 cm - incl. rejunte - conforme projeto - azul | m² | 14.23 | 49.21 | 62.8412 | 894.2298
9.7 | 87267 | SINAPI | Revestimento cerâmico de paredes PEI IV - cerâmica 10 x 10 cm - incl. rejunte - conforme projeto - branco | m² | 17.25 | 49.21 | 62.8412 | 1084.0102
9.8 | 87267 | SINAPI | Revestimento cerâmico de paredes PEI IV - cerâmica 10 x 10 cm - incl. rejunte - conforme projeto - amarelo | m² | 166.07 | 49.21 | 62.8412 | 10436.0331
9.9 | 73886/1 | SINAPI | Roda meio em madeira (largura=10cm) | m | 238.6 | 16.5 | 21.0705 | 5027.4213
9.10 | COMP.05 | CCU | Forro de gesso acartonado estruturado - montagem e instalação | m² | 495.39 | 55.65 | 71.065 | 35204.9151
9.11 | C4480 | SEINFRA | Forro em fibra mineral removível (1250x625x16mm) apoiado sobre perfil metálico "T" invertido 24mm | m² | 734.92 | 90.07 | 115.0194 | 84530.0501
[6 empty] | Subtotal |  | 354116.2753
10 |  |  | SISTEMAS DE PISOS
10.1 |  |  | PAVIMENTAÇÃO INTERNA
10.1.1 | 87690 | SINAPI | Contrapiso de concreto não-estrutural, espessura 5cm e preparo mecânico | m² | 954.7 | 31.36 | 40.0467 | 38232.6036
10.1.2 | 87622 | SINAPI | Camada regularizadora traço 1:4 (cimento e areia) espessura 2cm | m² | 954.7 | 25.84 | 32.9977 | 31502.8851
10.1.3 | CONS.16 | FNDE | Piso cimentado desempenado com acabamento liso e=10,0cm com junta plastica acabada 1,2m - solários, varandas e pátio coberto | m² | 382.52 | 56.07 | 71.6014 | 27388.9637
10.1.4 | 72815 | SINAPI | Pintura de base epoxi sobre piso | m² | 23.72 | 51.8 | 66.1486 | 1569.0448
10.1.5 | 87251 | SINAPI | Piso cerâmico antiderrapante PEI V - 40 x 40 cm - incl. rejunte - conforme projeto | m² | 228.05 | 40.82 | 52.1271 | 11887.5943
10.1.6 | 87257 | SINAPI | Piso cerâmico antiderrapante PEI V - 60 x 60 cm - incl. rejunte - conforme projeto | m² | 347.46 | 74.64 | 95.3153 | 33118.2472
10.1.7 | CONS.17 | FNDE | Piso vinílico em manta e=2,0mm | m² | 394.65 | 90.95 | 116.1432 | 45835.8941
10.1.8 | C4623 | SEINFRA | Piso podotátil de alerta em borracha integrado 30x30cm, assentamento com argamassa (fornecimento e assentamento) | m² | 3.06 | 113.94 | 145.5014 | 445.2342
10.1.9 | C4623 | SEINFRA | Piso podotátil direcional em borracha integrado 30x30cm, assentamento com argamassa (fornecimento e assentamento) | m² | 0.99 | 113.94 | 145.5014 | 144.0464
10.1.10 | 88650 | SINAPI | Rodapé cerâmico de 10cm de altura com placas de dimensões 60x60cm | m | 132.1 | 13.59 | 17.3544 | 2292.5202
10.1.11 | C4505 | SEINFRA | Rodapé vinilico de 7cm de altura | m | 238.6 | 13.27 | 16.9458 | 4043.2655
10.1.12 | C2284 | SEINFRA | Soleira em granito cinza andorinha, L=15cm, E=2cm | m | 99.15 | 71.32 | 91.0756 | 9030.1497
10.1.13 | C2285 | SEINFRA | Soleira em granito cinza andorinha, L=30cm, E=2cm | m | 1.75 | 111.89 | 142.8835 | 250.0462
10.2 |  |  | PAVIMENTAÇÃO EXTERNA |  | 0 |  |  | 0
10.2.1 | 94992 | SINAPI | Passeio em concreto desempenado com junta plastica a cada 1,20m e=10cm | m² | 387.78 | 59.18 | 75.5729 | 29305.6437
10.2.2 | 94963 | SINAPI | Rampa de acesso em concreto não estrutural | m² | 22.06 | 255.43 | 326.1841 | 7195.6215
10.2.3 | 92396 | SINAPI | Pavimentação em blocos intertravado de concreto, assentados sobre colchão de areia | m² | 68.26 | 56.12 | 71.6652 | 4891.8693
10.2.4 | C4624 | SEINFRA | Piso tátil de alerta em placas pré-moldadas - 5MPa | m² | 1.98 | 70.22 | 89.6709 | 177.5485
10.2.5 | C4624 | SEINFRA | Piso tátil direcional em placas pré-moldadas - 5MPa | m² | 9.09 | 70.22 | 89.6709 | 815.1088
10.2.6 | COMP.06 | CCU | Colchão de areia e=36cm | m³ | 27.24 | 107 | 136.639 | 3722.0464
10.2.7 | 98504 | SINAPI | Grama batatais em placas | m² | 354.18 | 8.04 | 10.2671 | 3636.3944
[6 empty] | Subtotal |  | 255484.7274
11 |  |  | PINTURAS E ACABAMENTOS
11.1 | C1207 | SEINFRA | Emassamento de paredes internas e externas com massa acrílica, 2 demãos | m² | 3308.63 | 13.54 | 17.2906 | 57208.1317
11.2 | 88489 | SINAPI | Pintura em látex acrílico sobre paredes internas e externas, 2 demãos | m² | 3119.59 | 9.78 | 12.4891 | 38960.7467
11.3 | C1208 | SEINFRA | Emassamento de forro com massa corrida PVA | m² | 500.86 | 11 | 14.047 | 7035.5804
11.4 | 88486 | SINAPI | Pintura em látex PVA sobre teto, 2 demãos | m² | 500.86 | 8.66 | 11.0588 | 5538.9206
11.5 | 74065/2 | SINAPI | Pintura em esmalte sintético 02 demãos em esquadrias de madeira | m² | 186.9 | 22.54 | 28.7836 | 5379.6511
11.6 | 74065/1 | SINAPI | Pintura em esmalte sintético 02 demãos em rodameio de madeira | m² | 23.86 | 22.99 | 29.3582 | 700.4874
11.7 | 73924/2 | SINAPI | Pintura em esmalte sintético 02 demaões em esquadria de ferro, 2 demãos | m² | 515.99 | 24.7 | 31.5419 | 16275.305
11.8 | 79460 | SINAPI | Pintura epóxi à base de água para área molhadas, 2 demãos | m² | 189.04 | 46.53 | 59.4188 | 11232.5318
11.9 | 73924/2 | SINAPI | Pintura de esmalte sintético 02 demãos para estrutura metalica | m² | 247.08 | 24.7 | 31.5419 | 7793.3727
[6 empty] | Subtotal |  | 150124.7273
12 |  |  | INSTALAÇÃO HIDRÁULICA
12.1 |  |  | TUBULAÇÕES E CONEXÕES DE PVC RÍGIDO
12.1.1 | 89401 | SINAPI | Tubo PVC soldável Ø 20 mm, fornecimento e instalação | m | 49 | 5.61 | 7.164 | 351.0345
12.1.2 | 89446 | SINAPI | Tubo PVC soldável Ø 25 mm, fornecimento e instalação | m | 285 | 3.21 | 4.0992 | 1168.2634
12.1.3 | 89447 | SINAPI | Tubo PVC soldável Ø 32 mm, fornecimento e instalação | m | 17 | 6.62 | 8.4537 | 143.7136
12.1.4 | 89449 | SINAPI | Tubo PVC soldável Ø 50 mm, fornecimento e instalação | m | 115 | 10.89 | 13.9065 | 1599.251
12.1.5 | 89450 | SINAPI | Tubo PVC soldável Ø 60 mm, fornecimento e instalação | m | 26 | 17.86 | 22.8072 | 592.9877
12.1.6 | 89451 | SINAPI | Tubo PVC soldável Ø 75mm, fornecimento e instalação | m | 64 | 29.37 | 37.5055 | 2400.3514
12.1.7 | 89452 | SINAPI | Tubo PVC soldável Ø 85mm, fornecimento e instalação | m | 125 | 36.51 | 46.6233 | 5827.9087
12.1.8 | 89714 | SINAPI | Tubo PVC soldável Ø 110mm, fornecimento e instalação | m | 59 | 39.51 | 50.4543 | 2976.8019
12.1.9 | 94715 | SINAPI | Adaptador soldavel com flange livre para caixa d'agua - 100mm - 4", fornecimento e instalação | un | 4 | 245.31 | 313.2609 | 1253.0435
12.1.10 | 94714 | SINAPI | Adaptador soldavel com flange livre para caixa d'agua - 85mm - 3", fornecimento e instalação | un | 4 | 178.34 | 227.7402 | 910.9607
12.1.11 | 94709 | SINAPI | Adaptador soldavel com flange livre para caixa d'agua - 20mm - 1/2", fornecimento e instalação | un | 3 | 22.18 | 28.3239 | 84.9716
12.1.12 | 89616 | SINAPI | Adaptador sol. curto com bolsa-rosca para registro - 110mm - 4", fornecimento e instalação | un | 4 | 27.44 | 35.0409 | 140.1635
12.1.13 | 89538 | SINAPI | Adaptador sol. curto com bolsa-rosca para registro - 20mm - 1/2", fornecimento e instalação | un | 4 | 2.6 | 3.3202 | 13.2808
12.1.14 | 89538 | SINAPI | Adaptador sol. curto com bolsa-rosca para registro - 25mm - 3/4", fornecimento e instalação | un | 92 | 2.6 | 3.3202 | 305.4584
12.1.15 | 89553 | SINAPI | Adaptador sol. curto com bolsa-rosca para registro - 32mm - 1", fornecimento e instalação | un | 2 | 3.74 | 4.776 | 9.552
12.1.16 | 89596 | SINAPI | Adaptador sol. curto com bolsa-rosca para registro - 50mm - 1 1/2", fornecimento e instalação | un | 72 | 7.08 | 9.0412 | 650.9635
12.1.17 | 89610 | SINAPI | Adaptador sol. curto com bolsa-rosca para registro - 60mm - 2", fornecimento e instalação | un | 4 | 13.15 | 16.7925 | 67.1702
12.1.18 | 89616 | SINAPI | Adaptador sol. curto com bolsa-rosca para registro - 85mm - 3", fornecimento e instalação | un | 4 | 27.44 | 35.0409 | 140.1635
12.1.19 | C0497 | SEINFRA | Bucha de redução sold. curta 32mm - 25mm, fornecimento e instalação | un | 4 | 4.95 | 6.3212 | 25.2846
12.1.20 | C0501 | SEINFRA | Bucha de redução sold. curta 60mm - 50mm, fornecimento e instalação | un | 23 | 14.37 | 18.3505 | 422.0613
12.1.21 | C0500 | SEINFRA | Bucha de redução sold. curta 75mm - 60mm, fornecimento e instalação | un | 12 | 31.24 | 39.8935 | 478.7218
12.1.22 | C0505 | SEINFRA | Bucha de redução sold. curta 85mm - 75mm, fornecimento e instalação | un | 4 | 34.13 | 43.584 | 174.336
12.1.23 | C0508 | SEINFRA | Bucha de redução sold. curta 110mm - 85mm, fornecimento e instalação | un | 2 | 76.78 | 98.0481 | 196.0961
12.1.24 | C0492 | SEINFRA | Bucha de redução sold. longa 50mm-25mm, fornecimento e instalação | un | 35 | 9.92 | 12.6678 | 443.3744
12.1.25 | C0490 | SEINFRA | Bucha de redução sold. longa 50mm-32mm, fornecimento e instalação | un | 2 | 10.01 | 12.7828 | 25.5655
12.1.26 | C0503 | SEINFRA | Bucha de redução sold. longa 60mm-25mm, fornecimento e instalação | un | 4 | 14.8 | 18.8996 | 75.5984
12.1.27 | C0498 | SEINFRA | Bucha de redução sold. longa 75mm-50mm, fornecimento e instalação | un | 2 | 26.41 | 33.7256 | 67.4511
12.1.28 | C0504 | SEINFRA | Bucha de redução sold. longa 85mm-60mm, fornecimento e instalação | un | 6 | 25.89 | 33.0615 | 198.3692
12.1.29 | 89485 | SINAPI | Joelho 45 soldável - 25mm, fornecimento e instalação | un | 6 | 3.75 | 4.7888 | 28.7325
12.1.30 | 89493 | SINAPI | Joelho 45 soldável - 32mm, fornecimento e instalação | un | 2 | 6.29 | 8.0323 | 16.0647
12.1.31 | 89502 | SINAPI | Joelho 45 soldável - 50mm, fornecimento e instalação | un | 6 | 10.37 | 13.2425 | 79.4549
12.1.32 | 89515 | SINAPI | Joelho 45 soldável - 75mm, fornecimento e instalação | un | 5 | 53.06 | 67.7576 | 338.7881
12.1.33 | 89523 | SINAPI | Joelho 45 soldável - 85mm, fornecimento e instalação | un | 1 | 62.49 | 79.7997 | 79.7997
12.1.34 | 89358 | SINAPI | Joelho 90 soldável - 20mm, fornecimento e instalação | un | 4 | 5.55 | 7.0873 | 28.3494
12.1.35 | 89362 | SINAPI | Joelho 90 soldável - 25mm, fornecimento e instalação | un | 155 | 6.57 | 8.3899 | 1300.4329
12.1.36 | 89367 | SINAPI | Joelho 90 soldável - 32mm, fornecimento e instalação | un | 3 | 8.78 | 11.2121 | 33.6362
12.1.37 | 89501 | SINAPI | Joelho 90 soldável - 50mm, fornecimento e instalação | un | 30 | 9.19 | 11.7356 | 352.0689
12.1.38 | 89505 | SINAPI | Joelho 90 soldável - 60mm, fornecimento e instalação | un | 15 | 22.96 | 29.3199 | 439.7988
12.1.39 | 89521 | SINAPI | Joelho 90 soldável - 75mm, fornecimento e instalação | un | 7 | 82.74 | 105.659 | 739.6129
12.1.40 | 89521 | SINAPI | Joelho 90 soldável - 85mm, fornecimento e instalação | un | 14 | 82.74 | 105.659 | 1479.2257
12.1.41 | 89529 | SINAPI | Joelho 90 soldável - 110mm, fornecimento e instalação | un | 8 | 25.27 | 32.2698 | 258.1583
12.1.42 | 89645 | SINAPI | Joelho de redução 90º soldavel 32mm-25mm, fornecimento e instalação | un | 2 | 17.6 | 22.4752 | 44.9504
12.1.43 | 90373 | SINAPI | Joelho 90º soldavel com bucha de latão - 25mm - 3/4", fornecimento e instalação | un | 20 | 10.16 | 12.9743 | 259.4864
12.1.44 | 89645 | SINAPI | Joelho de redução 90º soldavel com bucha latão - 25mm - 1/2", fornecimento e instalação | un | 86 | 17.6 | 22.4752 | 1932.8672
12.1.45 | 89395 | SINAPI | Tê 90 soldável - 25mm, fornecimento e instalação | un | 38 | 9.06 | 11.5696 | 439.6456
12.1.46 | 89443 | SINAPI | Tê 90 soldável - 32mm, fornecimento e instalação | un | 3 | 9.19 | 11.7356 | 35.2069
12.1.47 | 89625 | SINAPI | Tê 90 soldável - 50mm, fornecimento e instalação | un | 19 | 14.22 | 18.1589 | 345.0199
12.1.48 | 89566 | SINAPI | Tê 90 soldável - 75mm, fornecimento e instalação | un | 6 | 26.43 | 33.7511 | 202.5067
12.1.49 | 89566 | SINAPI | Tê 90 soldável - 85mm, fornecimento e instalação | un | 10 | 26.43 | 33.7511 | 337.5111
12.1.50 | 89559 | SINAPI | Tê 90 soldável - 110mm, fornecimento e instalação | un | 2 | 35.81 | 45.7294 | 91.4587
12.1.51 | 89622 | SINAPI | Tê de redução 90 soldavel - 32mm - 25mm, fornecimento e instalação | un | 1 | 8.84 | 11.2887 | 11.2887
12.1.52 | 89627 | SINAPI | Tê de redução 90 soldavel - 50mm - 25mm, fornecimento e instalação | un | 23 | 13.45 | 17.1757 | 395.0399
12.1.53 | 89626 | SINAPI | Tê de redução 90 soldavel - 50mm - 32mm, fornecimento e instalação | un | 1 | 19.42 | 24.7993 | 24.7993
12.1.54 | 89630 | SINAPI | Tê de redução 90 solda´vel - 60mm - 50mm, fornecimento e instalação | un | 7 | 45.99 | 58.7292 | 411.1046
12.1.55 | 89630 | SINAPI | Tê de redução 90 soldavel - 75mm - 50mm, fornecimento e instalação | un | 10 | 45.99 | 58.7292 | 587.2923
12.1.56 | 89630 | SINAPI | Tê de redução 90 soldavel - 75mm - 60mm, fornecimento e instalação | un | 4 | 45.99 | 58.7292 | 234.9169
12.1.57 | 89632 | SINAPI | Tê de redução 90 soldavel - 85mm - 60mm, fornecimento e instalação | un | 5 | 66.16 | 84.4863 | 422.4316
12.1.58 | 89632 | SINAPI | Tê de redução 90 soldavel - 85mm - 75mm, fornecimento e instalação | un | 2 | 66.16 | 84.4863 | 168.9726
12.1.59 | 89394 | SINAPI | Tê redução 90º soldavel com bucha latão B central - 25mm - 1/2", fornecimento e instalação | un | 20 | 13.54 | 17.2906 | 345.8116
12.1.60 | 90374 | SINAPI | Tê soldavel com bucha latão bolsa central - 25mm - 3/4", fornecimento e instalação | un | 2 | 15.57 | 19.8829 | 39.7658
12.1.61 | COMP.07 | CCU | Tubo de descarga VDE 38mm, fornecimento e instalação | m | 24 | 24.66 | 31.4908 | 755.7797
12.1.62 | CONS.18 | FNDE | Tubo de ligação latao cromado com canopla para vaso sanitario, fornecimento e instalação | un | 24 | 30.3 | 38.6931 | 928.6344
12.2 |  |  | TUBULAÇÕES E CONEXÕES - METAIS |  | 0
12.2.1 | 73870/4 | SINAPI | Registro de esfera 1/2", fornecimento e instalação | un | 2 | 91.09 | 116.3219 | 232.6439
12.2.2 | 94498 | SINAPI | Registro bruto de gaveta 2", fornecimento e instalação | un | 2 | 106.86 | 136.4602 | 272.9204
12.2.3 | 94500 | SINAPI | Registro bruto de gaveta 3", fornecimento e instalação | un | 2 | 224.08 | 286.1502 | 572.3003
12.2.4 | 94501 | SINAPI | Registro bruto de gaveta 4", fornecimento e instalação | un | 2 | 432.88 | 552.7878 | 1105.5755
12.2.5 | 94792 | SINAPI | Registro de gaveta com canopla cromada 1", fornecimento e instalação | un | 1 | 88.8 | 113.3976 | 113.3976
12.2.6 | 94794 | SINAPI | Registro de gaveta com canopla cromada 1 1/2", fornecimento e instalação | un | 12 | 116.96 | 149.3579 | 1792.295
12.2.7 | 89987 | SINAPI | Registro de gaveta com canopla cromada 3/4", fornecimento e instalação | un | 33 | 59.42 | 75.8793 | 2504.0182
12.2.8 | 89985 | SINAPI | Registro de pressão com canopla cromada 3/4", fornecimento e instalação | un | 13 | 56.6 | 72.2782 | 939.6166
[6 empty] | Subtotal |  | 41464.2794
13 |  |  | DRENAGEM DE ÁGUAS PLUVIAIS
13.1 |  |  | TUBULAÇÕES E CONEXÕES DE PVC
13.1.1 | 89848 | SINAPI | Tubo de PVC Ø100mm, fornecimento e instalação | m | 296 | 19.97 | 25.5017 | 7548.5002
13.1.2 | 89849 | SINAPI | Tubo de PVC Ø150mm, fornecimento e instalação | m | 98 | 37.51 | 47.9003 | 4694.2265
13.1.3 | 89746 | SINAPI | Joelho 45 - 100mm, fornecimento e instalação | un | 20 | 16.35 | 20.8789 | 417.579
13.1.4 | 89744 | SINAPI | Joelho 90 - 100mm, fornecimento e instalação | un | 71 | 16.38 | 20.9173 | 1485.1255
13.1.5 | 89567 | SINAPI | Junção simples - 100mm - 100mm, fornecimento e instalação | un | 7 | 45.07 | 57.5544 | 402.8807
13.2 |  |  | ACESSÓRIOS |  | 0
13.2.1 | COMP.08 | CCU | Ralo hemisférico (formato abacaxi) de ferro fundido, Ø100mm | un | 23 | 40.95 | 52.2931 | 1202.7424
13.2.2 | 72285 | SINAPI | Caixa de areia sem grelha 60x60cm | un | 16 | 75.71 | 96.6817 | 1546.9067
[6 empty] | Subtotal |  | 17297.9611
14 |  |  | INSTALAÇÃO SANITÁRIA
14.1 | 89714 | SINAPI | Tubo de PVC rígido 100mm, fornec. e instalação | m | 226 | 39.51 | 50.4543 | 11402.665
14.2 | 89711 | SINAPI | Tubo de PVC rígido 40mm, fornec. e instalação | m | 185 | 14.17 | 18.0951 | 3347.5916
14.3 | 89712 | SINAPI | Tubo de PVC rígido 50mm, fornec. e instalação | m | 163 | 20.31 | 25.9359 | 4227.5468
14.4 | 89511 | SINAPI | Tubo de PVC rígido 75mm, fornec. e instalação | m | 152 | 26.86 | 34.3002 | 5213.6334
14.5 | 89849 | SINAPI | Tubo de PVC rígido 150mm, fornec. e instalação | m | 38 | 37.51 | 47.9003 | 1820.2103
14.6 | 90375 | SINAPI | Bucha de redução PVC longa 50mm-40mm | un | 31 | 6.45 | 8.2366 | 255.3362
14.7 | 89746 | SINAPI | Joelho PVC 45º 100mm - fornecimento e instalação | un | 6 | 16.35 | 20.8789 | 125.2737
14.8 | 89739 | SINAPI | Joelho PVC 45º 75mm - fornecimento e instalação | un | 22 | 13.05 | 16.6649 | 366.6267
14.9 | 89732 | SINAPI | Joelho PVC 45º 50mm - fornecimento e instalação | un | 28 | 7.85 | 10.0244 | 280.6846
14.10 | 89726 | SINAPI | Joelho PVC 45º 40mm - fornecimento e instalação | un | 54 | 5.16 | 6.5893 | 355.8233
14.11 | 89744 | SINAPI | Joelho PVC 90º 100mm - fornecimento e instalação | un | 24 | 16.38 | 20.9173 | 502.0142
14.12 | 89522 | SINAPI | Joelho PVC 90º 75mm - fornecimento e instalação | un | 48 | 17.04 | 21.7601 | 1044.4838
14.13 | 89731 | SINAPI | Joelho PVC 90º 50mm - fornecimento e instalação | un | 38 | 7.5 | 9.5775 | 363.945
14.14 | 89724 | SINAPI | Joelho PVC 90º 40mm - fornecimento e instalação | un | 165 | 6.64 | 8.4793 | 1399.0812
14.15 | 89569 | SINAPI | Junção PVC simples 100mm-50mm - fornecimento e instalação | un | 22 | 42.71 | 54.5407 | 1199.8947
14.16 | 89569 | SINAPI | Junção PVC simples 100mm-75mm - fornecimento e instalação | un | 3 | 42.71 | 54.5407 | 163.622
14.17 | 89690 | SINAPI | Junção PVC simples 100mm-100mm - fornecimento e instalação | un | 16 | 43.07 | 55.0004 | 880.0062
14.18 | 89685 | SINAPI | Junção PVC simples 75mm-50mm - fornecimento e instalação | un | 6 | 28.48 | 36.369 | 218.2138
14.19 | 89685 | SINAPI | Junção PVC simples 75mm-75mm - fornecimento e instalação | un | 2 | 28.48 | 36.369 | 72.7379
14.20 | 89561 | SINAPI | Junção PVC simples 40mm-40mm - fornecimento e instalação | un | 1 | 7.92 | 10.1138 | 10.1138
14.21 | 89557 | SINAPI | Redução excêntrica PVC 100mm-50mm - fornecimento e instalação | un | 6 | 16.43 | 20.9811 | 125.8867
14.22 | 89549 | SINAPI | Redução excêntrica PVC 75mm-50mm - fornecimento e instalação | un | 5 | 8.99 | 11.4802 | 57.4012
14.23 | 89623 | SINAPI | Tê PVC 90º - 40mm - fornecimento e instalação | un | 21 | 11.85 | 15.1325 | 317.7815
14.24 | 89696 | SINAPI | Tê PVC sanitario 100mm-50mm - fornecimento e instalação | un | 12 | 35.91 | 45.8571 | 550.2848
14.25 | 89696 | SINAPI | Tê PVC sanitario 100mm-75mm - fornecimento e instalação | un | 17 | 35.91 | 45.8571 | 779.5702
14.26 | 89704 | SINAPI | Tê PVC sanitario 150mm-100mm - fornecimento e instalação | un | 2 | 68.5 | 87.4745 | 174.949
14.27 | 89784 | SINAPI | Tê PVC sanitario 50mm-50mm - fornecimento e instalação | un | 17 | 12.92 | 16.4988 | 280.4803
14.28 | 89687 | SINAPI | Tê PVC sanitario 75mm-75mm - fornecimento e instalação | un | 3 | 24.44 | 31.2099 | 93.6296
14.29 | 89687 | SINAPI | Tê PVC sanitário 75mm-50mm - fornecimento e instalação | un | 2 | 24.44 | 31.2099 | 62.4198
14.30 | 89693 | SINAPI | Tê PVC sanitário 100mm-100mm - fornecimento e instalação | un | 1 | 39.53 | 50.4798 | 50.4798
14.31 | 89707 | SINAPI | Caixa sifonada 150x150x50mm | un | 21 | 21.79 | 27.8258 | 584.3424
14.32 | 89708 | SINAPI | Caixa sifonada 150x185x75mm | un | 2 | 48.26 | 61.628 | 123.256
14.33 | 98102 | SINAPI | Caixa de gordura simples - CG 37cm | un | 7 | 64.9 | 82.8773 | 580.1411
14.34 | 74166/001 | SINAPI | Caixa de inspeção 60x60cm | un | 16 | 195.24 | 249.3215 | 3989.1437
14.35 | 83446 | SINAPI | Caixa de passagem modulada DN 30cm | un | 1 | 143.54 | 183.3006 | 183.3006
14.36 | 89709 | SINAPI | Ralo sifonado, PVC 100x100X40mm | un | 18 | 8.08 | 10.3182 | 185.7269
14.37 | 89710 | SINAPI | Ralo seco PVC 100mm | un | 3 | 7.92 | 10.1138 | 30.3415
14.38 | CONS.19 | FNDE | Ralo linear 50cm | un | 6 | 49.91 | 63.7351 | 382.4104
14.39 | 89798 | SINAPI | Terminal de Ventilação 50mm | un | 16 | 7.45 | 9.5137 | 152.2184
14.40 | 89799 | SINAPI | Terminal de Ventilação 75mm | un | 20 | 12.49 | 15.9497 | 318.9946
[6 empty] | Subtotal |  | 42272.2628
15 |  |  | LOUÇAS, ACESSÓRIOS E METAIS
15.1 | 86888 | SINAPI | Bacia Sanitária Convencional, código Izy P.11, DECA, ou equivalente com acessórios- fornecimento e instalação | un | 6 | 388.87 | 496.587 | 2979.5219
15.2 | 72739 | SINAPI | Bacia Convencional Studio Kids, código PI.16, para valvula de descarga, em louca branca, assento plastico, anel de vedação, tubo pvc ligacao - fornecimento e instalacao, Deca ou equivalente | un | 18 | 475.59 | 607.3284 | 10931.9117
15.3 | 102522 | SUDECAP | Válvula de descarga com acionamento por alavanca | un | 4 | 702.47 | 897.0542 | 3588.2168
15.4 | 102525 | SUDECAP | Válvula de descarga com duplo acionamento | un | 20 | 239.55 | 305.9053 | 6118.107
15.5 | 86901 | SINAPI | Cuba de embutir oval em louça branca, fornecimento e instalação | un | 22 | 117.76 | 150.3795 | 3308.3494
15.6 | COMP.09 | CCU | Cuba em aço Inoxidável completa, dimensões 50x40x20cm | un | 7 | 330.33 | 421.8314 | 2952.8199
15.7 | 86936 | SINAPI | Cuba de embutir em aço Inoxidável completa, dimensões 40x34x17cm | un | 10 | 291.02 | 371.6325 | 3716.3254
15.8 | CONS.20 | FNDE | Cuba industrial em aço Inoxidável completa, dimensões 60x50x40cm | un | 1 | 492.17 | 628.5011 | 628.5011
15.9 | COMP.10 | CCU | Banheira Embutir em plástico tipo PVC, 77x45x20cm, Burigotto ou equivalente | un | 4 | 45.23 | 57.7587 | 231.0348
15.10 | 86904 | SINAPI | Lavatório de canto suspenso com mesa, linha Izy código L101.17, DECA ou equivalente, com válvula, sifão e engate flexivel cromados | un | 4 | 114.04 | 145.6291 | 582.5163
15.11 | 86904 | SINAPI | Lavatório pequeno Ravena/Izy cor branco gelo, com coluna suspensa, código L915 DECA ou equivalente | un | 6 | 114.04 | 145.6291 | 873.7745
15.12 | CONS.21 | FNDE | Tanque Grande 40L cor Branco Gelo, código TQ.03; DECA ou equivalente | un | 7 | 899.95 | 1149.2361 | 8044.653
15.13 | 9535 | SINAPI | Chuveiro Maxi Ducha com desviador para duchas elétricas, LORENZETTI ou equivalente | un | 13 | 67.19 | 85.8016 | 1115.4212
15.14 | 95544 | SINAPI | Papeleira Metálica Linha Izy, código 2020.C37, DECA ou equivalente | un | 18 | 25.34 | 32.3592 | 582.4652
15.15 | CONS.22 | FNDE | Papeleira de sobrepor interfolhado | un | 4 | 40 | 51.08 | 204.32
15.16 | 8211 | ORSE | Ducha Higiênica com registro e derivação Izy, código 1984.C37. ACT.CR, DECA, ou equivalente | un | 18 | 236.9 | 302.5213 | 5445.3834
15.17 | C2507 | SEINFRA | Torneira elétrica LorenEasy, LORENZETTI ou equivalente | un | 2 | 148.19 | 189.2386 | 378.4773
15.18 | C2507 | SEINFRA | Torneira elétrica Fortti Maxi, código 79004; LORENZETTI ou equivalente | un | 4 | 148.19 | 189.2386 | 756.9545
15.19 | 86909 | SINAPI | Torneira para cozinha de mesa bica móvel Izy, código 1167.C37, DECA, ou equivalente | un | 15 | 76.7 | 97.9459 | 1469.1885
15.20 | 86916 | SINAPI | Torneira de parede de uso geral para jardim ou tanque | un | 21 | 30.61 | 39.089 | 820.8684
15.21 | 86906 | SINAPI | Torneira para lavatório de mesa bica baixa Izy, código 1193.C37, Deca ou equivalente | un | 28 | 38.49 | 49.1517 | 1376.2484
15.22 | 86906 | SINAPI | Torneira para lavatório com acionamento por alavanca | un | 4 | 38.49 | 49.1517 | 196.6069
15.23 | CONS.23 | FNDE | Dispenser Saboneteira Linha Excellence, código 7009, Melhoramentos ou equivalente | un | 23 | 32.44 | 41.4259 | 952.7952
15.24 | 04287 | ORSE | Dispenser Toalha Linha Excellence, código 7007, Melhoramentos ou equivalente. | un | 23 | 44.48 | 56.801 | 1306.4221
15.25 | 2144 | ORSE | Cabide metálico Izy, código 2060.C37, Deca ou equivalente | un | 211 | 27.2 | 34.7344 | 7328.9584
15.26 | ACE-BAR-005 | SETOP | Barra de apoio, Linha conforto, código 2310.C.080.POL, aço inox polido, DECA ou equivalente | un | 9 | 232.38 | 296.7493 | 2670.7433
15.27 | ACE-BAR-025 | SETOP | Barra de apoio, Linha conforto, código 2310.C.070.POL, aço inox polido, DECA ou equivalente | un | 6 | 220.14 | 281.1188 | 1686.7127
15.28 | ACE-BAR-020 | SETOP | Barra de apoio, Linha conforto, código 2310.C.040.POL, aço inox polido, DECA ou equivalente | un | 14 | 120.42 | 153.7763 | 2152.8688
15.29 | C4642 | SEINFRA | Cadeira articulada para banho, fornecimento e instalação | un | 1 | 553.6 | 706.9472 | 706.9472
15.30 | 74072/3 | SINAPI | Barra metálica com pintura cinza para proteção dos espelhos e chuveiro infantil d=1 1/4" | m | 19.4 | 78.33 | 100.0274 | 1940.5318
[6 empty] | Subtotal |  | 75047.6452
16 |  |  | INSTALAÇÃO DE GÁS COMBUSTÍVEL
16.1 | CONS.24 | FNDE | Abrigo para Central de GLP, em concreto | m³ | 2.44 | 324.73 | 414.6802 | 1011.8197
16.2 | 85014 | SINAPI | Tela metálica para ventilação com requadro em alumínio | m² | 0.24 | 398.4 | 508.7568 | 122.1016
16.3 | 92688 | SINAPI | Tubo de Aço Galvanizado Ø 3/4", inclusive conexões | m | 45.8 | 25.37 | 32.3975 | 1483.805
16.4 | COMP.11 | CCU | Envelope de concreto para proteção de tubo enterrado, espessura 3cm | m | 45.8 | 17.57 | 22.4369 | 1027.6096
16.5 | CONS.25 | FNDE | Fita anticorrosiva 5cmx30m (2 camadas) | un | 4 | 150 | 191.55 | 766.2
16.6 | CONS.26 | FNDE | Regulador 1º estagio com manometro | un | 1 | 722.78 | 922.9901 | 922.9901
16.8 | COMP.12 | CCU | Regulador 2º estágio com registro | un | 2 | 471.25 | 601.7862 | 1203.5725
16.9 | CONS.27 | FNDE | Instalação básica para abrigo de gás (capacidade 4 cilindros GLP de 45 kg) | un | 1 | 1192.56 | 1522.8991 | 1522.8991
16.10 | COMP.13 | CCU | Placa de sinalização em PVC, fotoluminescente, "Proibido fumar" | un | 1 | 15.08 | 19.2572 | 19.2572
16.11 | COMP.13 | CCU | Placa de sinalização em PVC, fotoluminescente, "Perigo inflamavel" | un | 1 | 15.08 | 19.2572 | 19.2572
[6 empty] | Subtotal |  | 8099.5119
17 |  |  | SISTEMA DE PROTEÇÃO CONTRA INCÊNDIO
17.1 | 72553 | SINAPI | Extintor ABC - 6KG | un | 8 | 131.57 | 168.0149 | 1344.1191
17.2 | 72554 | SINAPI | Extintor CO2 - 6KG | un | 2 | 438.5 | 559.9645 | 1119.929
17.3 | 92353 | SINAPI | Cotovelo 90º galvanizado 2 1/2" | un | 10 | 93.44 | 119.3229 | 1193.2288
17.4 | 92377 | SINAPI | Niple duplo aço galvanizado 2 1/2" | un | 2 | 59.67 | 76.1986 | 152.3972
17.5 | 92642 | SINAPI | Tê aço galvanizado 2 1/2" | un | 4 | 130.14 | 166.1888 | 664.7551
17.6 | 92367 | SINAPI | Tubo aço galvanizado 65mm - 2 1/2" | un | 65 | 65.69 | 83.8861 | 5452.5985
17.7 | CONS.28 | FNDE | Adaptador em aço galvanziado para caixa dágua 2.1/2" x 65mm | un | 1 | 115.04 | 146.9061 | 146.9061
17.8 | CONS.29 | FNDE | Adaptador storz - roscas internas 2 1/2" | un | 3 | 187.77 | 239.7823 | 719.3469
17.9 | 72288 | SINAPI | Caixa para abrigo de mangueira - 90x60x25 cm | un | 2 | 227.23 | 290.1727 | 580.3454
17.10 | CONS.30 | FNDE | Chave para conexão de mangueira tipo stroz engate rápido - dupla 1 1/2" x 1 1/2" | un | 2 | 58.53 | 74.7428 | 149.4856
17.11 | C4385 | SEINFRA | Esguicho 1½" x 16mm tipo jato sólido com engate rápido para mangueira | un | 2 | 85.2 | 108.8004 | 217.6008
17.12 | 71516 | SINAPI | Mangueiras de incêndio de nylon - 1 1/2" 16mm | un | 4 | 440 | 561.88 | 2247.52
17.13 | 74169/1 | SINAPI | Registro globo 2 1/2" 45º | un | 3 | 161.34 | 206.0312 | 618.0935
17.14 | C0513 | SEINFRA | Tampão cego Ø 1½" com corrente tipo Storz e engate rápido | un | 3 | 30.32 | 38.7186 | 116.1559
17.15 | 84798 | SINAPI | Tampão ferro fundido para passeio com inscrição "Incêndio" 50X50cm | un | 1 | 209.17 | 267.1101 | 267.1101
17.16 | 94499 | SINAPI | Registro bruto de gaveta industrial 2 1/2"’ | un | 5 | 189.27 | 241.6978 | 1208.4889
17.17 | 73795/6 | SINAPI | Válvula de retenção vertical 2 1/2" | un | 3 | 332.58 | 424.7047 | 1274.114
17.18 | 12435 | SINAPI | União ferro galvanizado Ø 2½" com assento cônico | un | 4 | 162.77 | 207.8573 | 831.4292
17.19 | C4394 | SEINFRA | Luminária de emergência de blocos aucônomos de LED, com autonomia de 2h | un | 56 | 270.33 | 345.2114 | 19331.839
17.20 | C4649 | SEINFRA | Marcação de piso para localização de extintor e hidrante, dimensões 100x100cm | un | 12 | 43.54 | 55.6006 | 667.207
17.21 | INC-BOM-005 | SETOP | Bomba hidraulioca 3 cv | un | 1 | 1059.44 | 1352.9049 | 1352.9049
17.22 | CONS.31 | FNDE | Central de alarme | un | 1 | 369.05 | 471.2769 | 471.2769
17.23 | C4042 | SEINFRA | Alarme sonoro/visual com acionador manual | un | 2 | 224.4 | 286.5588 | 573.1176
17.24 | COMP.13 | CCU | Placa de sinalização em PVC fotoluminescente, dimensões até 480cm² | un | 43 | 15.08 | 19.2572 | 828.0579
[6 empty] | Subtotal |  | 41528.0272
18 |  |  | INSTALAÇÃO ELÉTRICA - 127V
18.1 |  |  | CENTRO DE DISTRIBUIÇÃO
18.1.1 | 74131/4 | SINAPI | Quadro de Distribuição de embutir, completo, (para 12 disjuntores monopolares, com barramento para as fases, neutro e para proteção, metálico, pintura eletrostática epóxi cor bege, c/ porta, trinco e acessórios) | un | 3 | 299.01 | 381.8358 | 1145.5073
18.1.2 | 74131/4 | SINAPI | Quadro de Distribuição de embutir, completo, (para 18 disjuntores monopolares, com barramento para as fases, neutro e para proteção, metálico, pintura eletrostática epóxi cor bege, c/ porta, trinco e acessórios) | un | 2 | 299.01 | 381.8358 | 763.6715
18.1.3 | 74131/5 | SINAPI | Quadro de Distribuição de embutir, completo, (para 24 disjuntores monopolares, com barramento para as fases, neutro e para proteção, metálico, pintura eletrostática epóxi cor bege, c/ porta, trinco e acessórios) | un | 3 | 348.16 | 444.6003 | 1333.801
18.1.4 | 8635 | ORSE | Quadro de medição - fornecimento e instalação | un | 1 | 1536.3 | 1961.8551 | 1961.8551
18.2 |  |  | DISJUNTORES |  | 0 |  | 0
18.2.1 | 74130/1 | SINAPI | Disjuntor unipolar termomagnético 10A | un | 56 | 14.42 | 18.4143 | 1031.203
18.2.2 | 74130/1 | SINAPI | Disjuntor unipolar termomagnético 13A | un | 12 | 14.42 | 18.4143 | 220.9721
18.2.3 | 74130/1 | SINAPI | Disjuntor unipolar termomagnético 16A | un | 4 | 14.42 | 18.4143 | 73.6574
18.2.4 | 74130/1 | SINAPI | Disjuntor unipolar termomagnético 20A | un | 3 | 14.42 | 18.4143 | 55.243
18.2.5 | 74130/3 | SINAPI | Disjuntor bipolar termomagnético 10A | un | 2 | 66.69 | 85.1631 | 170.3263
18.2.6 | 74130/3 | SINAPI | Disjuntor bipolar termomagnético 15A | un | 1 | 66.69 | 85.1631 | 85.1631
18.2.7 | 74130/3 | SINAPI | Disjuntor bipolar termomagnético 20A | un | 24 | 66.69 | 85.1631 | 2043.9151
18.2.8 | 74130/3 | SINAPI | Disjuntor bipolar termomagnético 32A | un | 6 | 66.69 | 85.1631 | 510.9788
18.2.9 | 74130/3 | SINAPI | Disjuntor bipolar termomagnético 40A | un | 1 | 66.69 | 85.1631 | 85.1631
18.2.10 | 74130/4 | SINAPI | Disjuntor tripolar termomagnético 25A | un | 2 | 93.94 | 119.9614 | 239.9228
18.2.11 | 74130/4 | SINAPI | Disjuntor tripolar termomagnético 32A | un | 2 | 93.94 | 119.9614 | 239.9228
18.2.12 | 74130/4 | SINAPI | Disjuntor tripolar termomagnético 50A | un | 2 | 93.94 | 119.9614 | 239.9228
18.2.13 | 74130/5 | SINAPI | Disjuntor tripolar termomagnético 90A | un | 4 | 126.35 | 161.349 | 645.3958
18.2.14 | 74130/5 | SINAPI | Disjuntor tripolar termomagnético 100A | un | 4 | 126.35 | 161.349 | 645.3958
18.2.15 | 74130/8 | SINAPI | Disjuntor tripolar termomagnético 400A | un | 2 | 1293.97 | 1652.3997 | 3304.7994
18.2.16 | C4530 | SEINFRA | Interruptor bipolar DR - 25A | un | 1 | 141.4 | 180.5678 | 180.5678
18.2.17 | C4531 | SEINFRA | Interruptor bipolar DR - 40A | un | 1 | 239.75 | 306.1608 | 306.1608
18.2.18 | C4531 | SEINFRA | Interruptor bipolar DR - 63A | un | 1 | 239.75 | 306.1608 | 306.1608
18.2.19 | C4531 | SEINFRA | Interruptor bipolar DR - 100A | un | 5 | 239.75 | 306.1608 | 1530.8038
18.2.20 | C4562 | SEINFRA | Dispositivo de proteção contra surto - 175V - 40KA | un | 28 | 119.1 | 152.0907 | 4258.5396
18.2.21 | C4562 | SEINFRA | Dispositivo de proteção contra surto - 175V - 80KA | un | 8 | 119.1 | 152.0907 | 1216.7256
18.3 |  |  | ELETRODUTOS E ACESSÓRIOS |  | 0
18.3.1 | 91834 | SINAPI | Eletroduto PVC flexível corrugado reforçado, Ø25mm (DN 3/4"), inclusive conexões | m | 727.5 | 6.02 | 7.6875 | 5592.6853
18.3.2 | 91836 | SINAPI | Eletroduto PVC flexível corrugado reforçado, Ø32mm (DN 1"), inclusive conexões | m | 300 | 7.84 | 10.0117 | 3003.504
18.3.4 | 91873 | SINAPI | Eletroduto PVC rigido roscavel, Ø40mm (DN 1 1/4"), inclusive conexões | m | 13.9 | 13.69 | 17.4821 | 243.0016
18.3.3 | 93008 | SINAPI | Eletroduto PVC rigido roscavel, Ø50mm (DN 1 1/2"), inclusive conexões | m | 409.3 | 10.76 | 13.7405 | 5623.9948
18.3.5 | 93011 | SINAPI | Eletroduto PVC rigido roscavel, Ø85mm (DN 3"), inclusive conexões | m | 45.1 | 26.2 | 33.4574 | 1508.9287
18.3.6 | 93012 | SINAPI | Eletroduto PVC rigido roscavel, Ø110mm (DN 4"), inclusive conexões | m | 26.3 | 39.22 | 50.0839 | 1317.2076
18.3.7 | 95746 | SINAPI | Eletroduto aço galvanizado, Ø25mm (DN 3/4"), inclusive conexões | m | 40.6 | 15.75 | 20.1127 | 816.5776
18.3.8 | 83446 | SINAPI | Caixa de passagem 30x30cm em alvenaria com tampa de ferro fundido tipo leve | un | 14 | 143.54 | 183.3006 | 2566.2081
18.3.9 | 83366 | SINAPI | Caixa de passagem de sobrepor no teto PVC 100x100x80mm | un | 2 | 55.68 | 71.1034 | 142.2067
18.3.10 | 91940 | SINAPI | Caixa de Passagem PVC 4x2" - fornecimento e instalaçao | un | 279 | 11.04 | 14.0981 | 3933.3643
18.3.11 | 91937 | SINAPI | Caixa de passage PVC octogonal 3" - fornecimento e instalação | un | 168 | 8.21 | 10.4842 | 1761.3406
18.4 |  |  | CABOS E FIOS (CONDUTORES) |  | 0
18.4.1 | 91926 | SINAPI | Condutor de cobre unipolar, isolação em PVC/70ºC, camada de proteção em PVC, não propagador de chamas, classe de tensão 750V, encordoamento classe 5, flexível, com a seguinte seção nominal: #2,5 mm² | m | 6229.2 | 2.4 | 3.0648 | 19091.2522
18.4.2 | 91928 | SINAPI | Condutor de cobre unipolar, isolação em PVC/70ºC, camada de proteção em PVC, não propagador de chamas, classe de tensão 750V, encordoamento classe 5, flexível, com a seguinte seção nominal: #4 mm² | m | 2254.6 | 3.8 | 4.8526 | 10940.672
18.4.3 | 91930 | SINAPI | Condutor de cobre unipolar, isolação em PVC/70ºC, camada de proteção em PVC, não propagador de chamas, classe de tensão 750V, encordoamento classe 5, flexível, com a seguinte seção nominal: #6 mm² | m | 1660.1 | 5.16 | 6.5893 | 10938.9301
18.4.4 | 91932 | SINAPI | Condutor de cobre unipolar, isolação em PVC/70ºC, camada de proteção em PVC, não propagador de chamas, classe de tensão 750V, encordoamento classe 5, flexível, com a seguinte seção nominal: #10 mm² | m | 233 | 8.38 | 10.7013 | 2493.3936
18.4.5 | 91934 | SINAPI | Condutor de cobre unipolar, isolação em PVC/70ºC, camada de proteção em PVC, não propagador de chamas, classe de tensão 750V, encordoamento classe 5, flexível, com a seguinte seção nominal: #16 mm² | m | 307.4 | 12.79 | 16.3328 | 5020.7119
18.4.6 | 92983 | SINAPI | Condutor de cobre unipolar, isolação em PVC/70ºC, camada de proteção em PVC, não propagador de chamas, classe de tensão 750V, encordoamento classe 5, flexível, com a seguinte seção nominal: #25 mm² | m | 11.4 | 14.07 | 17.9674 | 204.8282
18.4.7 | 92987 | SINAPI | Condutor de cobre unipolar, isolação em PVC/70ºC, camada de proteção em PVC, não propagador de chamas, classe de tensão 750V, encordoamento classe 5, flexível, com a seguinte seção nominal: #50 mm² | m | 196.5 | 26.84 | 34.2747 | 6734.9746
18.4.8 | 92991 | SINAPI | Condutor de cobre unipolar, isolação em PVC/70ºC, camada de proteção em PVC, não propagador de chamas, classe de tensão 750V, encordoamento classe 5, flexível, com a seguinte seção nominal: #95 mm² | m | 653.3 | 48.31 | 61.6919 | 40303.2987
18.4.9 | 92997 | SINAPI | Condutor de cobre unipolar, isolação em PVC/70ºC, camada de proteção em PVC, não propagador de chamas, classe de tensão 750V, encordoamento classe 5, flexível, com a seguinte seção nominal: #185 mm² | m | 198 | 93.21 | 119.0292 | 23567.7757
18.5 |  |  | ELETROCALHAS |  | 0 |  |  | 0
18.5.1 | C1154 | SEINFRA | Eletrocalha lisa tipo U 150x75mm com tampa, inclusive conexões | m | 86.1 | 119.11 | 152.1035 | 13096.1088
18.6 |  |  | ILUMINAÇÃO E TOMADAS |  | 0
18.6.1 | 91996 | SINAPI | Tomada universal, 10A, cor branca, completa | un | 143 | 22 | 28.094 | 4017.442
18.6.2 | 91997 | SINAPI | Tomada universal, 20A, cor branca, completa | un | 34 | 23.45 | 29.9457 | 1018.1521
18.6.3 | 92002 | SINAPI | Tomada dupla 10A, completa | un | 6 | 30.74 | 39.255 | 235.5299
18.6.4 | 92023 | SINAPI | Interruptor 1 tecla simples e tomada | un | 37 | 32.59 | 41.6174 | 1539.8449
18.6.5 | 92027 | SINAPI | Interruptor 2 teclas simples e tomada | un | 4 | 43.21 | 55.1792 | 220.7167
18.6.6 | 92023 | SINAPI | Interruptor 1 tecla paralela e tomada | un | 15 | 32.59 | 41.6174 | 624.2614
18.6.7 | 91953 | SINAPI | Interruptor 1 tecla simples | un | 11 | 18.33 | 23.4074 | 257.4815
18.6.8 | 91959 | SINAPI | Interruptor 2 teclas simples | un | 4 | 28.96 | 36.9819 | 147.9277
18.6.9 | 91967 | SINAPI | Interruptor 3 teclas simples | un | 1 | 39.57 | 50.5309 | 50.5309
18.6.10 | 91996 | SINAPI | Módulo de saída de fio (para chuveiro) | un | 12 | 22 | 28.094 | 337.128
18.6.11 | 73953/8 | SINAPI | Luminárias sobrepor 2x36W completa | un | 8 | 173.5 | 221.5595 | 1772.476
18.6.12 | C1661 | SEINFRA | Luminárias embutir 2x16W completa | un | 18 | 101.48 | 129.59 | 2332.6193
18.6.13 | C1638 | SEINFRA | Luminárias embutir 2x36W completa | un | 102 | 134.91 | 172.2801 | 17572.5671
18.6.14 | C4540 | SEINFRA | Luminária com aletas embutir 2x36 completa | un | 40 | 139.73 | 178.4352 | 7137.4084
18.6.15 | C4412 | SEINFRA | Luminária de piso, com lâmpada vapor metálico 70W | un | 9 | 177.58 | 226.7697 | 2040.9269
18.6.16 | C2045 | SEINFRA | Projetor com lâmpada de vapor metálico 150W | un | 4 | 349.11 | 445.8135 | 1783.2539
18.6.17 | C2045 | SEINFRA | Projetor com lâmpada de vapor metálico 250W | un | 1 | 349.11 | 445.8135 | 445.8135
18.6.18 | C4107 | SEINFRA | Arandelas de sobrepor com 1 lâmpada fluorescente compacta de 60W | un | 16 | 132.91 | 169.7261 | 2715.6171
[6 empty] | Subtotal |  | 225746.4369
19 |  |  | INSTALAÇÕES DE CLIMATIZAÇÃO
19.1 | 89446 | SINAPI | Tubo PVC soldável Ø 25 mm, inclusive conexões | m | 120.3 | 3.21 | 4.0992 | 493.1302
19.2 | 89485 | SINAPI | Joelho 45 - 25mm, fornecimento e instalação | un | 23 | 3.75 | 4.7888 | 110.1412
19.3 | 89866 | SINAPI | Joelho 90 - 25mm, fornecimento e instalação | un | 28 | 3.61 | 4.61 | 129.0792
19.4 | 89869 | SINAPI | Tê 25mm, fornecimento e instalação | un | 6 | 5.53 | 7.0618 | 42.3709
[6 empty] | Subtotal |  | 774.7214
20 |  |  | INSTALAÇÕES DE REDE ESTRUTURADA
20.1 |  |  | EQUIPAMENTOS PASSIVOS
20.1.1 | C3768 | SEINFRA | Patch Panel 19" - 24 portas, Categoria 6 | un | 3 | 558.56 | 713.2811 | 2139.8434
20.1.2 | CONS.32 | FNDE | Switch de 48 portas | un | 1 | 683.04 | 872.2421 | 872.2421
20.1.3 | CONS.33 | FNDE | Guias de cabos simples | un | 2 | 27.16 | 34.6833 | 69.3666
20.1.4 | CONS.34 | FNDE | Guia de Cabos Vertical, fechado | un | 1 | 27.16 | 34.6833 | 34.6833
20.1.5 | CONS.35 | FNDE | Guia de Cabos Vertical | un | 2 | 27.16 | 34.6833 | 69.3666
20.1.6 | CONS.36 | FNDE | Guia de Cabos Superior, fechado | un | 1 | 27.16 | 34.6833 | 34.6833
20.1.7 | C4568 | SEINFRA | Anel organizador de cabos | un | 2 | 43.66 | 55.7538 | 111.5076
20.1.8 | C4567 | SEINFRA | Bandeja deslizante perfurada | un | 2 | 55.98 | 71.4865 | 142.9729
20.1.9 | COMP.14 | CCU | Mini-rack de parede 19" x 5u x 370mm | un | 1 | 587.28 | 749.9566 | 749.9566
20.1.10 | COMP.15 | CCU | Access Point Wireless 2.4 GHz - 300Mpbs - fornecimento e instalação | un | 2 | 351.42 | 448.7633 | 897.5267
20.2 |  |  | CABOS EM PAR TRANÇADOS |  | 0
20.2.1 | C4533 | SEINFRA | Cabo UTP -6 (24AWG) | m | 1258.9 | 11.52 | 14.711 | 18519.7283
20.2.2 | C0544 | SEINFRA | Cabo coaxial | m | 171.65 | 10.58 | 13.5107 | 2319.1048
20.2.3 | C4526 | SEINFRA | Cabos de conexões – Patch cord categoria 6 - 2,5 metros | un | 28 | 16.74 | 21.377 | 598.5554
20.3 |  |  | TOMADAS |  | 0
20.3.1 | CONS.37 | FNDE | Tomada de embutir RJ-45 com 1 módulo | un | 28 | 27.6 | 35.2452 | 986.8656
20.3.2 | CONS.38 | CPU | Tomada completa TV/SAT | un | 14 | 31.21 | 39.8552 | 557.9724
20.3.3 | CONS.39 | MERCADO | Conector emenda para cabo coaxial | un | 16 | 9.28 | 11.8506 | 189.609
20.4 |  |  | CAIXAS E ACESSÓRIOS |  | 0
20.4.1 | 83446 | SINAPI | Caixa de passagem em alvenaria 30x30x30 com tampa de ferro fundido | un | 5 | 143.54 | 183.3006 | 916.5029
20.4.2 | 83370 | SINAPI | Caixa de passagem em PVC ou ferro de embutir no teto 30x30x12 | un | 2 | 141.26 | 180.389 | 360.778
20.4.3 | 91940 | SINAPI | Caixa de passagem PVC 4x2" - fornecimento e instalação | un | 42 | 11.04 | 14.0981 | 592.1194
20.5 |  |  | ELETRODUTOS E ACESSÓRIOS |  | 0
20.5.1 | 91834 | SINAPI | Eletroduto PVC flexivel 3/4", inclusive conexões | m | 214.15 | 6.02 | 7.6875 | 1646.2867
20.5.2 | 91836 | SINAPI | Eletroduto PVC flexivel 1", inclusive conexões | m | 48.3 | 7.84 | 10.0117 | 483.5641
20.5.3 | 91869 | SINAPI | Eletroduto PVC rigido roscavel 1.1/4", inclusive conexões | m | 4.2 | 11.25 | 14.3663 | 60.3383
20.5.4 | 93009 | SINAPI | Eletroduto PVC rigido roscavel 2", inclusive conexões | m | 22.5 | 15.62 | 19.9467 | 448.8016
20.5.5 | C1160 | SEINFRA | Eletrocalha lisa com tampa 100 x 50 mm, inclusive conexões | m | 63.3 | 79.44 | 101.4449 | 6421.4609
[6 empty] | Subtotal |  | 39223.8365
21 |  |  | SISTEMA DE EXAUSTÃO MECÂNICA
21.1 | CONS.40 | FNDE | Coifa de Centro em Aço Inox de 1500x1000x600 | un | 1 | 2633.14 | 3362.5198 | 3362.5198
21.2 | CONS.41 | FNDE | Duto de ligação 1000 X 0.80mm | m | 3.2 | 303.7 | 387.8249 | 1241.0397
21.3 | CONS.42 | FNDE | Chapéu chines em aluminio | un | 1 | 722.36 | 922.4537 | 922.4537
21.4 | CONS.43 | FNDE | Exaustor axial interno vazão 40m³/min. | un | 1 | 204.31 | 260.9039 | 260.9039
21.5 | CONS.44 | FNDE | Exaustor mecânico para banheiro 80m3/h com duto flexível - kit | un | 4 | 226.13 | 288.768 | 1155.072
[6 empty] | Subtotal |  | 6941.9891
22 |  |  | SISTEMA DE PROTEÇÃO CONTRA DESCARGAS ATMOSFÉRICAS (SPDA)
22.1 | CONS.45 | FNDE | Pára-raios tipo Franklin em aço inox 3 pontas em haste de 3 m. x 1.1/2" tipo simples | m | 3 | 58.17 | 74.2831 | 222.8493
22.2 | C3478 | SEINFRA | Vergalhão CA - 25 # 10 mm2 | m | 154 | 9.1 | 11.6207 | 1789.5878
22.3 | CONS.46 | FNDE | Conector mini-gar em bronze estanhado | un | 16 | 35.55 | 45.3974 | 726.3576
22.4 | C3424 | SEINFRA | Abraçadeira-guia reforçada 2" | un | 4 | 23.61 | 30.15 | 120.5999
22.5 | CONS.47 | FNDE | Clips galvanizado | un | 48 | 16.15 | 20.6236 | 989.9304
22.6 | COMP.16 | CCU | Caixa de equalização de potências 200x200mm em aço com barramento, expessura 6 mm | un | 1 | 239.64 | 306.0203 | 306.0203
22.7 | 79480 | SINAPI | Escavação de vala para aterramento | m³ | 43.95 | 2.16 | 2.7583 | 121.2282
22.8 | 96985 | SINAPI | Haste tipo coopperweld 5/8" x 2,40m. | un | 16 | 37.26 | 47.581 | 761.2963
22.9 | 72251 | SINAPI | Cabo de cobre nu 16 mm2 | m | 65 | 11.8 | 15.0686 | 979.459
22.10 | 72253 | SINAPI | Cabo de cobre nu 35mm² | m | 16 | 22.88 | 29.2178 | 467.4842
22.11 | 72254 | SINAPI | Cabo de cobre nu 50mm² | m | 308 | 32.47 | 41.4642 | 12770.9705
22.12 | CONS.48 | FNDE | Caixa de inspeção, PVC de 12", com tampa de ferro fundido,conforme detalhe no projeto | un | 16 | 282.13 | 360.28 | 5764.4802
[6 empty] | Subtotal |  | 25020.2636
23 |  |  | SERVIÇOS COMPLEMENTARES
23.1 |  |  | GERAIS
23.1.1 | C0864 | SEINFRA | Conjunto de mastros para bandeiras em tubo ferro galvanizado telescópico (alt= 7m (3mx2" + 4mx1 1/2") | un | 1 | 2381.1 | 3040.6647 | 3040.6647
23.1.2 | C4065 | SEINFRA | Bancada em granito cinza andorinha - espessura 2cm, conforme projeto | m² | 64.63 | 320.9 | 409.7893 | 26484.6825
23.1.3 | C4065 | SEINFRA | Prateleira,acabamentos em granito cinza andorinha - espessura 2cm, conforme projeto | m² | 50 | 320.9 | 409.7893 | 20489.465
23.1.4 | C2910 | SEINFRA | Prateleiras e escaninhos em mdf | m² | 51.18 | 133.47 | 170.4412 | 8723.1801
23.1.5 | C0361 | SEINFRA | Bancos de concreto | m² | 8.64 | 154.09 | 196.7729 | 1700.1181
23.1.6 | C1869 | SEINFRA | Peitoril em granito cinza, largura=17,00cm espessura variável e pingadeira | m | 144.95 | 61.54 | 78.5866 | 11391.1248
23.1.7 | 86958 | SINAPI | Mão francesa metálica para apoio das pratelerias e bancadas | un | 223 | 16.19 | 20.6746 | 4610.4425
23.1.8 | C4622 | SEINFRA | Fita adesiva antiderrapante 50mm para degraus dos banheiros | un | 2 | 38.66 | 49.3688 | 98.7376
23.2 |  |  | CAIXA DÁGUA - 30.000L |  | 0
23.2.1 | CONS.49 | FNDE | Alça de içamento | un | 2 | 292.15 | 373.0756 | 746.1511
23.2.2 | CONS.50 | FNDE | Suporte de luz piloto | un | 1 | 214.86 | 274.3762 | 274.3762
23.2.3 | CONS.51 | FNDE | Suporte para cinto de segurança | un | 1 | 369.44 | 471.7749 | 471.7749
23.2.4 | CONS.52 | FNDE | Suporte para Pára-raio | un | 1 | 307.6 | 392.8052 | 392.8052
23.2.5 | 73665 | SINAPI | Escada interna e externa tipo marinheiro, inclusive pintura | m | 9 | 61.57 | 78.6249 | 707.624
23.2.6 | 84863 | SINAPI | Guarda corpo de 1,0m de altura | m | 6.97 | 104.39 | 133.306 | 929.143
23.2.7 | CONS.53 | FNDE | Chapa de aço carbono de alta resistência a corrosão e de qualidade estrutural e solda interna e externa, para confecção do reservatorioconforme projeto | kg | 1702.3 | 5.77 | 7.3683 | 12543.0401
23.2.8 | CONS.54 | FNDE | Sistema de ancoragem com 6 nichos, conforme projeto | un | 1 | 550.28 | 702.7076 | 702.7076
23.2.9 | C1520 | SEINFRA | Preparo de superfície: jateamento abrasivo ao metal branco (interno e externo), padrão AS 3. | m² | 145.76 | 64.7 | 82.6219 | 12042.9681
23.2.10 | 79460 | SINAPI | Acabamento interno: duas demãos de espessura seca de primer Epóxi | m² | 69.08 | 46.53 | 59.4188 | 4104.6514
23.2.11 | 79460 | SINAPI | Acabamento externo: uma demão de espessura seca de primer Epóxi | m² | 69.08 | 46.53 | 59.4188 | 4104.6514
23.2.12 | C4409 | SEINFRA | Pintura Externa: uma demão de poliuretano na cor amarelo | m² | 69.08 | 11 | 14.047 | 970.3668
[6 empty] | Subtotal |  | 114528.675
24 |  |  | SERVIÇOS FINAIS
24.1 | 9537 | SINAPI | Limpeza de obra | m² | 1514.3 | 2.09 | 2.6689 | 4041.5607
24.2 | 74209/1 | SINAPI | Placa de inauguração em chapa de aço galvanizado 0,47x0,57m | m² | 0.27 | 306.24 | 391.0685 | 105.5885
[6 empty] | Subtotal |  | 4147.1492
[6 empty] | Valor TOTAL com BDI |  | 2577738.2507
1 - Esta planilha orçamentária refere-se ao projeto básico do Programa Proinfância Tipo 1. Os quantitativos são estimados com o objetivo de estabelecer um valor de referência. O orçamento final deverá ser realizado pelo ente federado, com base no projeto executivo. Considera-se projeto executivo aquele cuja elaboração se dá ao final do estabelecimento das fundações adequadas ao solo do local onde o projeto será edificado, bem como outros ajustes que se fizerem necessários.
2 - Este orçamento de projeto básico está em conformidade com o disposto na Resolução do CONFEA nº 361 de 10 de dezembro de 1991, alínea f.
3 - Após a elaboração da nova planilha orçamentária, baseada no projeto executivo, a ART correspondente deverá ser emitida.
____________________________________________________________________
Wander Luiz de Feria Mendes
Eng. Civil e Seg. do Trabalho
CREA-RJ 2015102872/D

## CCU
Composição de Custos Unitários
Edificação principal do Proinfância Tipo I – Escola Municipal Vermelho II - Muriaé – MG.
COMP. 01
Descrição: Porta de compensado de madeira - PM6 - 60x100, folha lisa revestida com laminado melamínico, incluso ferragens, conforme projeto de esquadrias
Unidade: un
Código | Descrição | Unidade | Coeficiente | Preço | Total
Materiais
370 | Areia média | m³ | 0.011 | 66.67 | 0.73
1379 | Cimento Portland | kg | 1.72 | 0.36 | 0.62
1106 | Cal Hidratada | kg | 1.72 | 0.64 | 1.1
5075 | Prego (tipo de prego: 18x30) | kg | 0.2 | 8.64 | 1.73
11457 | Fechadura tipo tarjeta livre /ocupado | un | 1 | 22.52 | 22.52
77.90.34 | Bucha fischer s8 com parafuso ou equivalente | un | 10 | 0.32 | 3.2
2432 | Dobradiça de ferro cromado 3 1/2x3" | un | 1 | 37.9 | 37.9
5020 | Porta de madeira, folha media (nbr 15930) de 60 x 100 cm, e = 35 mm, núcleo sarrafeado, capa lisa em hdf, acabamento em laminado natural para verniz | un | 1 | 170.46 | 170.46
99900.3.784 (***) | Marco de alumínio anodizado natural, c = 1,00m | un | 1 | 28 | 28
Total de Materiais |  |  |  |  | 266.26
Mão de Obra
6117 | Ajundante de carpinteiro | h | 1.5 | 13.21 | 19.82
1214 | Carpinteiro | h | 4.5 | 14.73 | 66.29
4750 | Pedreiro | h | 1.5 | 16.78 | 25.17
Total de Mão de Obra |  |  |  |  | 111.28
Total Simples |  |  |  |  | 377.54
Encargos |  |  |  |  | 101.04
Total Geral |  |  |  |  | 478.58
Fonte de Preço : SINAPI Insumos 03/2019; SUDECAP – Fevereiro 2019
Fonte de Coeficientes: SETOP Setembro 2018,: ESQ-POR-036
COMP. 02
Descrição: Chapa metálica (alumínio) e= 1mm para as portas - fornecimento e instalação
Unidade: m²
Código | Descrição | Unidade | Coeficiente | Preço | Total
Materiais
I1215 | Gancho com porca e arruela | un | 3 | 1.82 | 5.46
I8624 | Chapa em alumínio n16 | m² | 1 | 90.69 | 90.69
Total de Materiais |  |  |  |  | 96.15
Mão de Obra
I1530 | Montador | h | 0.3 | 20.1 | 6.03
I2543 | Servente | h | 0.3 | 14.76 | 4.43
Total de Mão de Obra |  |  |  |  | 10.46
Total Simples |  |  |  |  | 106.61
Encargos |  |  |  |  | 9.5
Total Geral |  |  |  |  | 116.11
Fonte de Preço : SEINFRA Insumos 03/2019
Fonte de Coeficientes: SEINFRA Composições 10/2018
COMP. 03
Descrição: janela de Alumínio - completa conforme projeto de esquadrias - Fixa
Unidade: m²
Código | Descrição | Unidade | Coeficiente | Preço | Total
Materiais
12793/ORSE | Janela em alumínio, cor natural, tipo guilhotina, exclusive vidros | m² | 1 | 250 | 250
01903/ORSE (**) | Argamassa cimento e areia traço t-1 (1:3) - 1 saco cimento 50kg / 3 padiolas areia dim. 0.35 x 0.45 x 0.23 m - Confecção mecânica e transporte | m³ | 0.003 | 375.3 | 1.13
10505 | Vidro temperado incolor e = 6 mm, sem colocação | m² | 1 | 122.28 | 122.28
Total de Materiais |  |  |  |  | 373.41
Mão de Obra
6111 | Servente | h | 2 | 10.97 | 21.94
4750 | Pedreiro | h | 1.5 | 16.78 | 25.17
Total de Mão de Obra |  |  |  |  | 47.11
Total Simples |  |  |  |  | 420.52
Encargos |  |  |  |  | 42.78
Total Geral |  |  |  |  | 463.3
Fonte de Preço : SINAPI Insumos 03/2019; (**) ORSE Outubro 2018
Fonte de Coeficientes: (**) ORSE setembro 2018 - 11944/ORSE
COMP. 04
Descrição: Tela de nylon de proteção- fixada na esquadria
Unidade: m²
Código | Descrição | Unidade | Coeficiente | Preço | Total
Materiais
7170 | Tela fachadeira em polietileno, rolo de 3 x 100 m (l x c), cor branca, sem logomarca - para protecao de obras | m² | 1.05 | 1.85 | 1.94
03116/ORSE (**) | Cantoneira alumínio anodizado natural, 1" x 1/8" - vara com 6m | m² | 4 | 7.24 | 28.96
Total de Materiais |  |  |  |  | 30.9
Mão de Obra
6117 | Ajundante de carpinteiro | h | 0.8 | 13.21 | 10.57
1213 | Carpinteiro | h | 0.8 | 16.78 | 13.42
Total de Mão de Obra |  |  |  |  | 23.99
Total Simples |  |  |  |  | 54.89
Encargos |  |  |  |  | 21.78
Total Geral |  |  |  |  | 76.67
Fonte de Preço : SINAPI Insumos 03/2019; (**) ORSE Fevereiro 2019
Fonte de Coeficientes: ORSE Setembro 2018 - 08970/ORSE
COMP. 05
Descrição: Forro de gesso acartonado estruturado - fornecimento e montagem
Unidade: m²
Código | Descrição | Unidade | Coeficiente | Preço | Total
Materiais
I8292 (*) | Forro de gesso acartonado estruturado | m² | 1 | 55.65 | 55.65
Total de Materiais |  |  |  |  | 55.65
Total Simples |  |  |  |  | 55.65
Total Geral |  |  |  |  | 55.65
Fonte de Preço : SEINFRA 026 (*)
Fonte de Coeficientes: SEINFRA 024.1 - C4294
COMP.06
Descrição: Fornecimento e lançamento de areia em pátio e=36cm
Unidade: m³
Código | Descrição | Unidade | Coeficiente | Preço | Total
Materiais
367 | Areia grossa | m³ | 1.1 | 65.5 | 72.05
Total de Materiais |  |  |  |  | 72.05
Mão de Obra
6111 | Servente | h | 1.67 | 10.97 | 18.32
Total de Mão de Obra |  |  |  |  | 18.32
Total Simples |  |  |  |  | 90.37
Encargos |  |  |  |  | 16.63
Total Geral |  |  |  |  | 107
Fonte de Preço : SINAPI Insumos 03/2019
Fonte de Coeficientes: SETOP JULHO 2017: URB-DRE-010
COMP. 07
Descrição: Tubo de descarga vde, para ligacao caixa de descarga - embutir, 40 mm x 150 cm - fornecimento e instalação
Unidade: m
Código | Descrição | Unidade | Coeficiente | Preço | Total
Materiais
21114 | Adesivo para tubos cpvc, *75* g | un | 0.06 | 11.4 | 0.68
12613 | Tubo de descarga vde, para ligacao caixa de descarga - embutir, 40 mm x 100 cm | un | 1 | 12.53 | 12.53
Total de Materiais |  |  |  |  | 13.21
Mão de Obra
246 | Ajudante de Encanador | h | 0.209 | 11.89 | 2.49
2696 | Encanador | h | 0.209 | 16.78 | 3.51
Total de Mão de Obra |  |  |  |  | 6
Total Simples |  |  |  |  | 19.21
Encargos |  |  |  |  | 5.45
Total Geral |  |  |  |  | 24.66
Fonte de Preço : SINAPI Insumos 03/2019
COMP. 08
Descrição: Ralo hemisférico (formato abacaxi) de ferro fundido, Ø100mm, fornecimento e instalação
Unidade: un
Código | Descrição | Unidade | Coeficiente | Preço | Total
Materiais
21114 | Adesivo para tubos cpvc, *75* g | un | 0.01 | 11.4 | 0.11
20083 | Solução limpadora para pvc, frasco com 1000cm³ | l | 0.003 | 35.3 | 0.11
3353/ORSE | Ralo hemisférico tipo abacaxi d = 100 mm | un | 1 | 13.37 | 13.37
Total de Materiais |  |  |  |  | 13.59
Mão de Obra
246 | Ajudante de Encanador | h | 0.5 | 11.89 | 5.95
2696 | Encanador | h | 0.5 | 16.78 | 8.39
Total de Mão de Obra |  |  |  |  | 14.34
Total Simples |  |  |  |  | 27.93
Encargos |  |  |  |  | 13.02
Total Geral |  |  |  |  | 40.95
Fonte de Preço : SINAPI Insumos 03/2019; ORSE Fevereiro 2019
Fonte de Coeficientes: SETOP JULHO 2017: HID-RAL-025
COMP. 09
Descrição: Cuba industrial 50x40 profundidade 30 – HIDRONOX, ou equivalente, com sifão em metal cromado 1.1/2x1.1/2", válvula em metal cromado tipo americana 3.1/2"x1.1/2" para pia - fornecimento e instalação.
Unidade: un
Código | Descrição | Unidade | Coeficiente | Preço | Total
Materiais
73.70.01 | Cuba Industrial para pia aço inox nº 1, 50x40 profundidade 30 -HIDRONOX, ou equivalente. | un | 1 | 112.46 | 112.46
3146 | Fita veda rosca em rolos de 18 mm x 10 m (l x c) | un | 0.084 | 3.05 | 0.26
38637 | Sifão em metal cromado para pia americana, 1.1/2 x 1.1/2 ". | un | 1 | 133.36 | 133.36
6157 | Válvula em metal cromado para pia americana 3.1/2 x 1.1/2 ". | un | 1 | 36.23 | 36.23
Total de Materiais |  |  |  |  | 282.31
Mão de Obra
2696 | Encanador | h | 1.5 | 16.78 | 25.17
Total de Mão de Obra |  |  |  |  | 25.17
Total Simples |  |  |  |  | 307.48
Encargos |  |  |  |  | 22.85
Total Geral |  |  |  |  | 330.33
Fonte de Preço : SINAPI Insumos 03/2019; SUDECAP 02/2019.
Fonte de Coeficientes: SEINFRA 024.1 - C0985
COMP.10
Descrição: Banheira Embutir em plástico tipo PVC, 77x45x20cm, Burigotto ou equivalente
Unidade: un
Código | Descrição | Unidade | Coeficiente | Preço | Total
Materiais
MERCADO | Banheira Embutir em plástico tipo PVC, 77x45x20cm, Burigotto ou equivalente | un | 1 | 45.23 | 45.23
Total de Materiais |  |  |  |  | 45.23
Mão de Obra
Total de Mão de Obra |  |  |  |  | 0
Total Simples |  |  |  |  | 45.23
Encargos |  |  |  |  | 0
Total Geral |  |  |  |  | 45.23
Fonte de Preço : MERCADO
Fonte de Coeficientes: SMOPU
COMP. 11
Descrição: Envelope de concreto p/proteção de tubo pvc enterrado
Unidade: m
Código | Descrição | Unidade | Coeficiente | Preço | Total
Materiais
370 | Areia media | kg | 0.018 | 66.67 | 1.2
4721 | Brita | m² | 0.023 | 67.64 | 1.56
1379 | Cimento Portland | kg | 7.796 | 0.36 | 2.81
Total de Materiais |  |  |  |  | 5.57
Mão de Obra
6111 | Servente | h | 0.39 | 10.97 | 4.28
4750 | Pedreiro | h | 0.12 | 16.78 | 2.01
Total de Mão de Obra |  |  |  |  | 6.29
Total Simples |  |  |  |  | 11.86
Encargos |  |  |  |  | 5.71
Total Geral |  |  |  |  | 17.57
Fonte de Preço : SINAPI Insumos 03/2019
Fonte de Coeficientes: SEINFRA 024.1 - C1250
COMP. 12
Descrição: Regulador de baixa pressão, d=15mm, tipo Fisher, classe 300, 2º estágio (instalação gás)
Unidade: un
Código | Descrição | Unidade | Coeficiente | Preço | Total
Materiais
9377/ORSE | Regulador baixa pressão tipo Fisher, 15mm, classe 300, 2º estagio | un | 1 | 443.89 | 443.89
Total de Materiais |  |  |  |  | 443.89
Mão de Obra
246 | Ajudante de encanador | h | 0.5 | 11.89 | 5.95
2696 | Encanador | h | 0.5 | 16.78 | 8.39
Total de Mão de Obra |  |  |  |  | 14.34
Total Simples |  |  |  |  | 458.23
Encargos |  |  |  |  | 13.02
Total Geral |  |  |  |  | 471.25
Fonte de Preço : SINAPI Insumos 03/2019; ORSE Fevereiro 2019
Fonte de Coeficientes: ORSE Maio 2017 - 09093/ORSE
COMP. 13
Descrição: Placa de sinalização em pvc cod 1 - (348x348) Proibido fumar
Unidade: un
Código | Descrição | Unidade | Coeficiente | Preço | Total
Materiais
83.17.33 | Placa em PVC E1, E5, E8, 30x30cm | un | 1 | 9.28 | 9.28
Total de Materiais |  |  |  |  | 9.28
Mão de Obra
34761 | Montador | h | 0.2 | 15.19 | 3.04
Total de Mão de Obra |  |  |  |  | 3.04
Total Simples |  |  |  |  | 12.32
Encargos |  |  |  |  | 2.76
Total Geral |  |  |  |  | 15.08
Fonte de Preço : SINAPI Insumos 03/2019; SUDECAP – 09/2018
Fonte de Coeficientes: SUDECAP Maio 2017: 10.90.06
COMP. 14
Descrição: Fornecimento e instalação de mini rack de parede 19" x 16u x 450mm
Unidade: un
Código | Descrição | Unidade | Coeficiente | Preço | Total
Materiais
08797/ORSE (**) | Rack de parede 19" x 16 u x 450mm | un | 1 | 520.96 | 520.96
Total de Materiais |  |  |  |  | 520.96
Mão de Obra
00049/ORSE (**) | Cabista para instalação telefônica | h | 2 | 6.41 | 12.82
6111 | Servente | h | 2 | 10.97 | 21.94
Total de Mão de Obra |  |  |  |  | 34.76
Total Simples |  |  |  |  | 555.72
Encargos |  |  |  |  | 31.56
Total Geral |  |  |  |  | 587.28
Fonte de Preço : SINAPI Insumos 03/2019; (**) ORSE Fevereiro 2019
Fonte de Coeficientes: (**) ORSE Maio 2017 - 08460/ORSE
COMP. 15
Descrição: Access Point Wireless 2.4 GHz - 300Mpbs
Unidade: un
Código | Descrição | Unidade | Coeficiente | Preço | Total
Materiais
MERCADO | Access Point Wireless 2.4 GHz - 300Mpbs | un | 1 | 351.42 | 351.42
Total de Materiais |  |  |  |  | 351.42
Mão de Obra
Total de Mão de Obra |  |  |  |  | 0
Total Simples |  |  |  |  | 351.42
Encargos |  |  |  |  | 0
Total Geral |  |  |  |  | 351.42
Fonte de Preço : MERCADO
Fonte de Coeficientes: SMOPU
COMP. 16
Descrição: Caixa de equalização p/aterramento 20x20x10cm de sobrepor p/11 terminais de pressão c/barramento
Unidade: un
Código | Descrição | Unidade | Coeficiente | Preço | Total
Materiais
09326/ORSE (**) | Caixa de equalização p/aterramento 20x20x10cm de sobrepor p/11 terminais de pressão c/barramento (pára-raio) | un | 1 | 223.77 | 223.77
Total de Materiais |  |  |  |  | 223.77
Mão de Obra
2436 | Eletricista | h | 0.3 | 16.78 | 5.03
6111 | Servente | h | 0.3 | 10.97 | 3.29
Total de Mão de Obra |  |  |  |  | 8.32
Total Simples |  |  |  |  | 232.09
Encargos |  |  |  |  | 7.55
Total Geral |  |  |  |  | 239.64
Fonte de Preço : SINAPI Insumos 03/2019; (**) ORSE Fevereiro 2019
Fonte de Coeficientes: ORSE Maio 2017 - 9051/ORSE
________________________________________________________ Wander Luiz de Faria Mendes Eng. Civil & Segurança do trabalho CREA RJ-2015102872/D Chefe da divisão de Projetos

## cronograma padrão tipo 1
Ministério da Educação
OBRA: PROJETO PADRÃO FNDE - Tipo 1 | [9 empty] | Resposável Técnico:
MUNICÍPIO: MURIAÉ - MINAS GERAIS | [9 empty] | Wander Luiz de Faria Mendes
ENDEREÇO: RUA A, ÁREA INSTITUCIONAL 4, LOTEAMENTO VERMELHO II, DISTRITO DE VERMELHO , MURIAÉ – MG. | [9 empty] | CREA RJ-2015102872/D
Eng. Civil & Segurança do trabalho
Planejamento - Cronograma Físico Finânceiro - Edificação principal do Proinfância Tipo I – Escola Municipal Vermelho II - Muriaé – MG. | [9 empty] | Data: 29/07/2019
ITEM | DESCRIÇÃO DOS SERVIÇOS | VALOR (R$) | % ITEM | 1 | 2 | 3 | 4 | 5 | 6 | 7 | 8 | 9 | 10
1 | SERVIÇOS PRELIMINARES | 65539.3648 | 2.543% | 100%
65539.3648
2 | MOVIMENTO DE TERRAS PARA FUNDAÇÕES | 35334.4006 | 1.371% | 15% | 85%
|  |  |  | 5300.1601 | 30034.2405
3 | FUNDAÇÕES | 134670.3799 | 5.224% |  | 70% | 30%
[5 empty] | 94269.2659 | 40401.114
4 | SUPERESTRUTURA | 122013.917 | 4.733% |  | 10% | 70% | 20%
[5 empty] | 12201.3917 | 85409.7419 | 24402.7834
5 | SISTEMA DE VEDAÇÃO VERTICAL INTERNO E EXTERNO (PAREDES) | 117573.1771 | 4.561% |  |  | 15% | 40% | 45%
[6 empty] | 17635.9766 | 47029.2708 | 52907.9297
6 | ESQUADRIAS | 301306.6941 | 11.69% |  |  |  |  | 10% | 40% | 30% | 20%
[8 empty] | 30130.6694 | 120522.6776 | 90392.0082 | 60261.3388
7 | SISTEMAS DE COBERTURA | 381099.1612 | 14.78% |  |  | 25% | 35% | 25% | 15%
[6 empty] | 95274.7903 | 133384.7064 | 95274.7903 | 57164.8742
8 | IMPERMEABILIZAÇÃO | 18382.6666 | 0.7131% |  |  | 100%
18382.6666
9 | REVESTIMENTOS INTERNOS E EXTERNOS | 354116.2753 | 13.74% |  |  |  | 15% | 20% | 20% | 20% | 20% | 5%
[7 empty] | 53117.4413 | 70823.2551 | 70823.2551 | 70823.2551 | 70823.2551 | 17705.8138
10 | SISTEMAS DE PISOS INTERNOS E EXTERNOS (PAVIMENTAÇÃO) | 255484.7274 | 9.911% |  |  |  | 15% | 15% | 25% | 20% | 25%
[7 empty] | 38322.7091 | 38322.7091 | 63871.1819 | 51096.9455 | 63871.1819
11 | PINTURA | 150124.7273 | 5.824% | [6 empty] | 30% | 25% | 40% | 5%
[10 empty] | 45037.4182 | 37531.1818 | 60049.8909 | 7506.2364
12 | INSTALAÇÃO HIDRÁULICA | 41464.2794 | 1.609% |  |  |  | 10% | 20% | 30% | 20% | 10% | 10%
[7 empty] | 4146.4279 | 8292.8559 | 12439.2838 | 8292.8559 | 4146.4279 | 414643%
13 | DRENAGEM DE ÁGUAS PLUVIAIS | 17297.9611 | 0.6711% |  |  |  |  | 20% | 20% | 30% | 25% | 5%
[8 empty] | 3459.5922 | 3459.5922 | 5189.3883 | 4324.4903 | 864.8981
14 | INSTALAÇÃO SANITÁRIA | 42272.2628 | 1.64% |  |  |  | 20% | 20% | 20% | 20% | 20%
[7 empty] | 8454.4526 | 8454.4526 | 8454.4526 | 8454.4526 | 8454.4526
15 | LOUÇAS E METAIS | 75047.6452 | 2.911% | [5 empty] | 10% | 20% | 30% | 40%
[9 empty] | 7504.7645 | 15009.529 | 22514.2936 | 30019.0581
16 | INSTALAÇÃO DE GÁS COMBUSTÍVEL | 8099.5119 | 0.3142% |  |  |  | 30% | 30% |  |  | 20% | 20%
[7 empty] | 2429.8536 | 2429.8536 |  |  | 1619.9024 | 1619.9024
17 | SISTEMA DE PROTEÇÃO CONTRA INCÊNDIO | 41528.0272 | 1.611% |  |  |  | 5% | 10% | 10% | 20% | 30% | 25%
[7 empty] | 2076.4014 | 4152.8027 | 4152.8027 | 8305.6054 | 12458.4082 | 10382.0068
18 | INSTALAÇÕES ELÉTRICAS | 225746.4369 | 8.758% |  |  |  | 5% | 5% | 10% | 20% | 25% | 25% | 10%
[7 empty] | 11287.3218 | 11287.3218 | 22574.6437 | 45149.2874 | 56436.6092 | 56436.6092 | 22574.6437
19 | INSTALAÇÕES DE CLIMATIZAÇÃO | 774.7214 | 0.03005% |  |  |  |  | 20% |  |  |  | 80%
[8 empty] | 154.9443 |  |  |  | 619.7771
20 | INSTALAÇÕES DE REDE ESTRUTURADA | 39223.8365 | 1.522% | [6 empty] | 20% | 30% | 30% | 20%
[10 empty] | 7844.7673 | 11767.151 | 11767.151 | 7844.7673
21 | SISTEMA DE EXAUSTÃO MECÂNICA | 6941.9891 | 0.2693% | [9 empty] | 100%
6941.9891
22 | SISTEMA DE PROTEÇÃO CONTRA DESC. ATMOSFÉRICAS (SPDA) | 25020.2636 | 0.9706% |  | 15% | 10% |  |  |  | 30% | 20% | 15% | 10%
[5 empty] | 3753.0395 | 2502.0264 |  |  |  | 7506.0791 | 5004.0527 | 3753.0395 | 2502.0264
23 | SERVIÇOS COMPLEMENTARES | 114528.675 | 4.443% | 15% | 25% | [5 empty] | 15% | 30% | 15%
|  |  |  | 17179.3013 | 28632.1688 | [5 empty] | 17179.3013 | 34358.6025 | 17179.3013
24 | SERVIÇOS FINAIS | 4147.1492 | 0.1609% | [8 empty] | 40% | 60%
[12 empty] | 1658.8597 | 2488.2895
Valores totais |  | 2577738.2507 | 100% | 88018.8261 | 168890.1064 | 259606.3157 | 324651.3684 | 325691.1767 | 370967.5283 | 363101.592 | 376392.0466 | 233382.037 | 67037.2536
Valores acumulativos por período | VALORES ACUMULATIVOS POR PERÍODO |  |  | 88018.8261 | 256908.9325 | 516515.2482 | 841166.6166 | 1166857.7932 | 1537825.3215 | 1900926.9135 | 2277318.9601 | 2510700.9971 | 2577738.2507
________________________________________________________
Wander Luiz de Faria Mendes
Eng. Civil & Segurança do trabalho
CREA RJ-2015102872/D
Planejamento - Cronograma Físico Finânceiro - Serviços de Implantação do Proinfância Tipo I – Escola Municipal Vermelho II - Muriaé – MG.
ITEM | DESCRIÇÃO DOS SERVIÇOS | VALOR (R$) | % ITEM | 1 | 2 | 3 | 4 | 5 | 6 | 7 | 8 | 9 | 10
1 | SERVIÇOS PRELIMINARES | 29665.2 | 9.456% | 100%
29665.2
2 | MOVIMENTO DE TERRAS PARA FUNDAÇÕES | 4802.2 | 1.531% |  | 60% | 40%
[5 empty] | 2881.32 | 1920.88
3 | FUNDAÇÕES | 46471.9 | 14.81% |  | 40% | 60%
[5 empty] | 18588.76 | 27883.14
4 | SUPERESTRUTURA | 27735.54 | 8.841% |  | 10% | 50% | 20% | 20%
[5 empty] | 2773.554 | 13867.77 | 5547.108 | 5547.108
5 | SISTEMA DE VEDAÇÃO VERTICAL INTERNO E EXTERNO (PAREDES) | 25712.49 | 8.196% |  |  | 15% | 40% | 45%
[6 empty] | 3856.8735 | 10284.996 | 11570.6205
6 | ESQUADRIAS | 44129.65 | 14.07% |  |  |  |  | 10% | 40% | 30% | 20%
[8 empty] | 4412.965 | 17651.86 | 13238.895 | 8825.93
7 | SISTEMAS DE COBERTURA | 7140.46 | 2.276% | [8 empty] | 100%
7140.46
8 | REVESTIMENTOS INTERNOS E EXTERNOS | 28095.28 | 8.956% |  |  |  |  | 20% | 20% | 20% | 20% | 20%
[8 empty] | 5619.056 | 5619.056 | 5619.056 | 5619.056 | 5619.056
9 | SISTEMAS DE PISOS INTERNOS E EXTERNOS (PAVIMENTAÇÃO) | 49452.02 | 15.76% | [5 empty] | 20% | 30% | 30% | 20%
[9 empty] | 9890.404 | 14835.606 | 14835.606 | 9890.404
10 | PINTURA | 15456.52 | 4.927% | [8 empty] | 60% | 40%
[12 empty] | 9273.912 | 6182.608
11 | DRENAGEM DE ÁGUAS PLUVIAIS | 20056.36 | 6.393% |  |  |  | 20% | 20% | 20% | 20% | 20%
[7 empty] | 4011.272 | 4011.272 | 4011.272 | 4011.272 | 4011.272
12 | SERVIÇOS COMPLEMENTARES | 15000.74 | 4.782% | [8 empty] | 50% | 50%
[12 empty] | 7500.37 | 7500.37
VALORES TOTAIS |  | 313718.36 | 100% | 29665.2 | 24243.634 | 47528.6635 | 19843.376 | 31161.0215 | 37172.592 | 37704.829 | 33291.864 | 39424.202 | 13682.978
VALORES ACUMULATIVOS POR PERÍODO |  |  |  | 29665.2 | 53908.834 | 101437.4975 | 121280.8735 | 152441.895 | 189614.487 | 227319.316 | 260611.18 | 300035.382 | 313718.36
________________________________________________________ Wander Luiz de Faria Mendes Eng. Civil & Segurança do trabalho CREA RJ-2015102872/D